## 估算清单 (hidden)
中山市公安局警用数字集群（PDT)通信系统扩容项目--估算清单
项目 | 设备名称 | 参考品牌 | 描述 | 单位 | 数量 | 单价 （万元） | 总价 （万元） | 备注 | 价格参考依据说明
1 | PDT系统交换中心及安全设备 |  |  |  |  | 小计1 | 310.7
1-1 | PDT系统交换中心建设 | [5 empty] | 79.15
1-1-1 | 交换控制中心服务器 | 华为、中科曙光、新华三 | 配置16核 2.5GHZ主频国产处理器×2颗/128G DDR4内存/1.2TB 2.5in 10K SAS硬盘×4块/2GB缓存 RAID卡/超级电容/800W电源模块×2块/4个千兆RJ45网络接口。 | 台 | 4 | 2.85 | 11.4 | 主备中心各2台
1-1-2 | 交换控制中心系统 | 东方通信、海能达、海格、维德 | PDT系统交换中心配套，核心交换控制系统软件 提供呼叫控制和处理功能、基站接入管理、节点互联、资源管理、VLR服务、移动性管理、分组业务处理、短数据业务处理、补充业务处理、网管、认证与授权等功能。 满足警用数字集群（PDT）通信系统技术规范相关指标要求。 | 套 | 2 | 3 | 6 | 主交换中心信创适配或升级，备份交换中心新增；
1-1-3 | 网管系统服务器 | 华为、中科曙光、新华三 | 配置16核 2.5GHZ主频国产处理器×2颗/128G DDR4内存/1.2TB 2.5in 10K SAS硬盘×4块/2GB缓存 RAID卡/超级电容/800W电源模块×2块/4个千兆RJ45网络接口。 | 台 | 2 | 2.85 | 5.7 | 主备中心各1台
1-1-4 | 网管系统 | 东方通信、海能达、海格、维德 | PDT系统交换中心配套，网管系统软件 提供配置管理、用户管理、故障管理、安全管理、辅助管理、升级管理、性能管理以及网络拓扑管理等操作维护功能，支持所有网元的远程管理、 维护和软件升级，使系统能正常、持续、稳定地运行。 满足警用数字集群（PDT）通信系统技术规范相关指标要求。 | 套 | 1 | 2.2 | 2.2 | 主交换中心信创适配或升级，备份交换中心新增；
1-1-5 | 对讲机空口配置功能 | 东方通信、海能达、海格、维德 | 空口配置是指系统通过无线方式对移动终端的参数进行远程配置/查询。系统可以将用户配置参数通过空中接口传递给移动终端。移动终端进行在线编程，将参数存储到本机的非易失性存储器中。 | 套 | 1 | 1.5 | 1.5
1-1-6 | 录音系统服务器 | 华为、中科曙光、新华三 | 配置16核 2.5GHZ主频国产处理器×2颗/128G DDR4内存/1.2TB 2.5in 10K SAS硬盘×4块/2GB缓存 RAID卡/超级电容/800W电源模块×2块/4个千兆RJ45网络接口。 | 台 | 2 | 2.85 | 5.7 | 主备中心各1台
1-1-7 | 录音系统 | 东方通信、海能达、海格、维德 | 提供全网录音、保存和回放等功能； 录音并发数不低于600路，录音文件存储时间不小于12个月。 满足警用数字集群（PDT）通信系统技术规范相关指标要求。 | 套 | 1 | 1 | 1 | 主交换中心信创适配或升级，备份交换中心新增；
1-1-8 | GIS调度系统服务器 | 华为、中科曙光、新华三 | 配置16核 2.5GHZ主频国产处理器×2颗/128G DDR4内存/1.2TB 2.5in 10K SAS硬盘×4块/2GB缓存 RAID卡/超级电容/800W电源模块×2块/4个千兆RJ45网络接口。 | 台 | 2 | 2.85 | 5.7 | 主备中心各1台
1-1-9 | GIS调度系统 | 东方通信、海能达、海格、维德 | PDT系统交换中心配套，GIS调度系统软件 包含定位数据解析服务系统软件和WEB GIS调度应用系统软件。 基于GIS地理位置调度系统，实现对人和车辆的实时定位与指挥，具有丰富的调度业务，支持位置显示、用户状态、点击呼叫、框选呼叫等功能； 支持北斗定位，支持多种方式上报信息，包括距离变化、时间变化等。 支持在地图上实时查看终端电量实时信息和历史耗电量统计信息、支持在地图上实时查看终端场强实时信息和历史信息。 满足警用数字集群（PDT）通信系统技术规范相关指标要求。 | 套 | 1 | 2.4 | 2.4 | 主交换中心信创适配或升级，备份交换中心新增；
1-1-10 | 媒体网关 | 东方通信、海能达、海格、维德 | 机架式服务器，符合国家安全可靠测评要求的CPU、操作系统； 配置16核 2.5GHZ主频处理器×2颗/128G DDR4内存/1.2TB 2.5in 10K SAS硬盘×4块/2GB缓存 RAID卡/超级电容/800W电源模块×2块/4个千兆RJ45网络接口。 PDT系统交换中心配套，媒体网关系统软件,实现PDT系统间互联互通 包含媒体网关软件和信令网关软件。 系统基于全IP软交换技术，互联控制信令使用pSIP协议，语音传输使用RTP协议。 满足警用数字集群（PDT）通信系统技术规范相关指标要求。 | 套 | 1 | 3.5 | 3.5
1-1-11 | 省厅调度系统服务器 | 华为、中科曙光、新华三 | 配置16核 2.5GHZ主频国产处理器×2颗/128G DDR4内存/1.2TB 2.5in 10K SAS硬盘×4块/2GB缓存 RAID卡/超级电容/800W电源模块×2块/4个千兆RJ45网络接口。 | 套 | 1 | 2.85 | 2.85 | 主交换中心
1-1-12 | 省厅录音系统服务器 | 华为、中科曙光、新华三 | 配置16核 2.5GHZ主频国产处理器×2颗/128G DDR4内存/1.2TB 2.5in 10K SAS硬盘×4块/2GB缓存 RAID卡/超级电容/800W电源模块×2块/4个千兆RJ45网络接口。 | 套 | 1 | 2.85 | 2.85 | 主交换中心
1-1-13 | NTP时钟服务器 | 华为、中科曙光、新华三 | 高精度时间服务器，1U设备，支持接收外部北斗、PTP、IRIG-B码的同步秒脉冲信号和时间编码信息，作为综合时统设备的同步源，具备IRIG-B（AC）码输出、NTP 网络授时等对外授时方式。 PPS输出授时精度≤20ns（RMS），IRIG-B(DC) 时码精度≤1us； PTP同步精度≤±50ns，NTP同步精度：微妙级； | 套 | 1 | 1.5 | 1.5 | 主交换中心
1-1-15 | API服务器 | 华为、中科曙光、新华三 | 配置16核 2.5GHZ主频国产处理器×2颗/128G DDR4内存/1.2TB 2.5in 10K SAS硬盘×4块/2GB缓存 RAID卡/超级电容/800W电源模块×2块/4个千兆RJ45网络接口。 | 套 | 1 | 2.85 | 2.85 | 主交换中心信创适配或升级
1-1-16 | 核心交换机 | 华为、新华三、锐捷 | 交换容量≥672Gbps/6.72Tbps，包转发率≥171Mpps； 28个10/100/1000Base-T自适应以太网接口(含4个SFP Combo口)，8个万兆SFP+接口； 包含2个风扇模块，2个电源模块，包含光模块 | 套 | 4 | 3.5 | 14 | 主备中心各2台
1-1-17 | 核心路由器 | 华为、新华三、锐捷 | 包含路由器机框、冗余主控业务板、冗余电源、冗余风扇等； 整机交换容量≥80Tbps、包转发率≥12000Mpps； 10GE(SFP+)端口≥4个，GE(SFP)端口≥10个，GE(RJ45)端口≥10个 | 套 | 2 | 5 | 10 | 主备中心各1台
1-2 | PDT鉴权加密系统 | [5 empty] | 91.5
1-2-1 | PDT鉴权中心 | 公安部一所、东方通信、海能达、海格、维德 | 包含鉴权中心硬件及软件 配合PDT系统实现双向鉴权功能、序列号同步功能、安全的遥晕/遥毙/复活功能 使用国家密码管理局认可的商用密码算法，使用专用的安全硬件模块生成、存储和使用鉴权主密钥可管理1个NP（区号）下的32200个用户，提供不小于100条/秒的鉴权吞吐量 | 套 | 2 | 27.5 | 55 | 主备中心各1台 | 参照“包头市公安局警用数字集群（PDT）鉴权加密系统建设项目”鉴权中心采购价31.2万元；https://www.ccgp.gov.cn/cggg/dfgg/zbgg/202209/t20220901_18575428.htm 参照“大兴安岭地区行政公署公安局地区公安局警用数字集群鉴权加密系统项目”鉴权中心采购价36.8万元；https://www.ccgp.gov.cn/cggg/dfgg/zbgg/202212/t20221222_19277515.htm 参照“白银市公安局350兆警用数字集群鉴权加密系统建设项目”鉴权系统采购价42.5万元；http://www.ccgp.gov.cn/cggg/dfgg/zbgg/202212/t20221228_19315642.htm 参照“广东省公安厅2023-102警用数字集群（PDT）区域应急无线指挥调度系统项目”鉴权服务器采购价27万元；https://www.ccgp.gov.cn/cggg/dfgg/zbgg/202312/t20231207_21229592.htm
1-2-2 | PDT密钥管理中心 | 公安部一所、东方通信、海能达、海格、维德 | 包含密钥管理中心硬件及软件 保证不同的通话组使用不同的端到端加密通信密钥具备端到端加密通信密钥更新能力，并保证密钥更新过程中终端的加密呼叫能力 系统中通话组成员关系变化时，具备端到端加密通信密钥更新能力 可管理1个NP（区号）下的32200个用户 可管理不少于1000个加密通话组 | 套 | 1 | 27.5 | 27.5 | 主中心配置 | 参照“包头市公安局警用数字集群（PDT）鉴权加密系统建设项目”密钥管理中心采购价31.2万元；https://www.ccgp.gov.cn/cggg/dfgg/zbgg/202209/t20220901_18575428.htm 参照“大兴安岭地区行政公署公安局地区公安局警用数字集群鉴权加密系统项目”密钥管理中心采购价36.8万元；https://www.ccgp.gov.cn/cggg/dfgg/zbgg/202212/t20221222_19277515.htm 参照“白银市公安局350兆警用数字集群鉴权加密系统建设项目”密钥管理系统采购价42.5万元；http://www.ccgp.gov.cn/cggg/dfgg/zbgg/202212/t20221228_19315642.htm； 参照“广东省公安厅2023-102警用数字集群（PDT）区域应急无线指挥调度系统项目”加密服务器系统采购价27万元；https://www.ccgp.gov.cn/cggg/dfgg/zbgg/202312/t20231207_21229592.htm
1-2-3 | PDT端到端加密机 | 公安部一所、东方通信、海能达、海格、维德 | 机架式设备，配合调度台服务器或媒体格式转换网关实现语音数据的实时加解密功能 支持多路并发语音的端到端加解密处理 支持端到端加密密钥的导入功能 使用国家密码管理局认可的商用密码算法，使用专用的安全硬件模块生成、存储和使用端到端加密主密钥 可支持不少于1000个加密通话组 可支持不少于30路并发的加解密业务 | 套 | 2 | 4.5 | 9 | 主备中心各1台 | 参照“白银市公安局350兆警用数字集群鉴权加密系统建设项目”端到端加密机采购价32.7万元；https://www.ccgp.gov.cn/cggg/dfgg/zbgg/202212/t20221228_19315642.htm
1-3 | PDT等保安全加固系统 | [5 empty] | 86
1-3-1 | PDT第二代防火墙 | 公安部三所、公安部一所、网御星云、杭州合众 | 硬件参数：网络接口：≥6个千兆电口（包含2对Bypass口），≥2个万兆光口；国产化CPU、国产化操作系统。 性能参数：网络层吞吐量≥10Gbps，应用层吞吐量≥4Gbps，防病毒吞吐量≥1Gbps，IPS吞吐量≥1Gbps，并发连接数≥400万，新建连接数≥10万。 PDT专用功能：支持对PDT专有协议的高效传输，满足协议的低时延传输要求。 功能要求： （1）工作模式：支持路由模式、透明模式、虚拟网线模式、旁路镜像模式等多种部署方式，满足PDT专网多种网络架构要求。 （2）链路状态监测：产品支持链路连通性检查功能，探测协议至少包括DNS解析、ARP探测、PING和BFD等方式。 （3）路由支持：支持静态路由、策略路由和多播路由协议，并支持BGP、RIP、OSPF等动态路由协议，满足PDT专网组网要求。 （4）访问控制策略：产品支持基于网络区域、网络对象、MAC地址、服务、应用等维度进行访问控制策略设置，满足PDT标准规范对网络防护的相关要求。 （5）病毒防御：支持对HTTP、FTP、SMB、HTTPS等协议进行病毒防御。 （6）入侵攻击防御：产品支持基于IMAP、FTP、RDP、VNC、SSH、TELNET、ORACLE、MYSQL、MSSQL等应用协议进行深度检测与防护。 （7）资产识别：可识别PDT专网内混合资产，获取IP、MAC、操作系统、类型、厂商等信息，识别进入专网的异常设备。终端类型包括但不限于PC、服务器。 | 套 | 3 | 11.5 | 34.5 | 省厅，主备交换中心接入 | 参照“淮安市公安局PDT安全硬件采购”防火墙采购价13.3万元；https://www.ccgp.gov.cn/cggg/dfgg/zbgg/202502/t20250208_24140904.htm
1-3-2 | PDT主机安全加固系统 | 公安部三所、公安部一所、网御星云、杭州合众 | 硬件参数：硬件参数：网络接口：≥4个千兆电口；内存≥16GB*2，硬盘≥600GB*2，国产化CPU，国产化操作系统。 性能参数：可管理服务器≥100个，终端≥100个。 PDT专用功能：支持对PDT专网内业务服务器及PC的安全防护，能与重要业务服务器兼容，不影响业务的稳定运行。 功能参数： （1）部署环境：单一管理中心可统一管理分别部署在Windows系统PC、国产化系统PC、Windows系统服务器、Linux系统服务器以及国产化系统服务器的客户端软件。 （2）智能调整：通过智能识别终端环境情况和当前终端资源占用，在闲时实时监控和病毒扫描场景，智能调整客户端的资源占用（CPU、IO等），为业务让出资源，不卡业务，对业务零影响。 （3）Linux远程保护：支持Linux服务器SSH远程登录保护，可开启SSH远程登录二次认证，以防止黑客利用弱密码脆弱性对服务器的入侵；支持设置验证码验证或自定义密码验证，支持设置登录认证提示、生效时间段和免二次认证白名单。 （4）windows远程保护：支持windows服务器RDP远程登录保护，可开启RDP远程登录二次认证，以防止黑客对服务器的入侵。 （5）勒索防护：提供勒索病毒整体防护体系入口，直观展示最近七天勒索病毒防护效果，包括已处置的勒索病毒数量、已阻止的勒索病毒行为次数、已阻止的未知进程操作次数、已阻止的暴力破解攻击次数。 （6）勒索检测：支持勒索可疑行为检测，通过行为AI能力对勒索信、命令行、修改文件等多种躲避式投放勒索病毒的高危高频场景进行精准告警和自动拦截。 （7）漏洞防护：支持流行Windows高危漏洞的轻补丁免疫防御，支持Windows补丁批量一键修复，支持对Linux终端扫描系统漏洞、提供漏洞分析详情和修复建议。 | 套 | 1 | 9.5 | 9.5 | 主交换中心 | 参照“哈尔滨市公安局350兆通信系统扩容与对讲机购置项目”计算机终端安全设备采购价13.2万元；https://www.ccgp.gov.cn/cggg/dfgg/zbgg/202412/t20241209_23821048.htm
1-3-3 | PDT安全风险探测系统 | 公安部三所、公安部一所、网御星云、杭州合众 | 硬件参数：网络接口：≥4千兆电口，≥4个千兆光口，≥2个万兆光口,≥1个扩展槽；国产化CPU、国产化操作系统。 性能参数：扫描IP授权数：1000，Web漏扫授权URL数：200，主机漏扫最大并发IP数：450，WEB漏扫最大并发URL数：15。 PDT专用功能：支持与部级漏扫设备的级联和数据上报。 功能参数： （1）风险统计：支持全局风险统计功能，通过扇形图、条状图、标签、表格等形式直观展示资产风险分布、漏洞风险等级分布、紧急漏洞、风险资产清单等信息。 （2）合规自检：按照等保2.0的检测项要求，统计PDT系统存在的不符合、部分符合、符合、待确认、不适用检测项，直观了解PDT业务系统合规情况。 （3）风险概览：支持从漏洞视角分类型呈现风险概览和详情信息，支持在线查看展示“系统漏洞”、“WEB漏洞”、“弱口令”和“基线风险”的名称、风险等级、漏洞数、最近发现时间，并可关联漏洞详情。漏洞详情可支持展示漏洞名称、漏洞类型、发现时间、影响资产、漏洞描述、漏洞影响、修复建议、CVE编号、CNNVD编号和举证信息。 （4）任务派发：支持全面扫描 、资产发现、系统漏洞扫描、弱口令扫描、WEB漏洞扫描、基线配置核查六种任务类型，其中全面扫描支持系统漏洞扫描、WEB漏洞扫描、弱口令扫描同时执行。 （5）漏洞扫描：系统漏洞扫描支持高级配置功能，可支持存活性探测配置、端口扫描策略配置、UDP扫描启用、低可信度漏洞扫描、web应用扫描启用等配置功能。 | 套 | 1 | 10.5 | 10.5 | 主交换中心 | 参照“哈尔滨市公安局350兆通信系统扩容与对讲机购置项目”入侵检测设备采购价10.2万元；https://www.ccgp.gov.cn/cggg/dfgg/zbgg/202412/t20241209_23821048.htm
1-3-4 | PDT数据库监控系统 | 公安部三所、公安部一所、网御星云、杭州合众 | 硬件参数： 网络接口：≥6个千兆电口，≥1个扩展槽；硬盘≥4T；国产化CPU、国产化操作系统。 性能参数： 最大硬件吞吐量≥2Gbps，最大纯数据库流量≥400Mbps，数据库实例个数≥30个，SQL处理性能≥30000条SQL/s，日志检索性能≥400000条/秒。 PDT专用功能：支持审计PDT专网业务服务器中数据库访问行为。 功能参数： （1）数据库支持：支持PDT系统业务服务器的主流数据库包括Oracle、SQL-Server、DB2、MySQL、Informix、Sybase、Postgresql、Cache、达梦、人大金仓、MongDB、K-DB、虚谷。支持时间段、源IP、客户端程序、业务系统、数据库用户、数据库名、操作类型、表名、返回行数、影响行数、响应时长、响应码等对数据库日志进行精细检索。 （2）会话审计：深度解码数据库网络传输协议，完整记录用户数据库会话细节，包括发生时间、源IP、源端口、源MAC、目的IP、目的端口、数据库用户、数据库类型、操作类型、SQL语句、SQL模版、客户端程序名、响应码、影响行数、返回行数、SQL预计响应时间。 （3）统计功能：支持吞吐量分析，包括SQL语句吞吐量排行、SQL语句吞吐量趋势、SQL操作类型吞吐量排行、SQL操作类型吞吐量趋势、数据库用户吞吐量排行、数据库用户吞吐量趋势、业务主机吞吐量排行、业务主机吞吐量趋势。 （4）查询能力：支持指定源IP、时间日期、客户端程序、业务系统、数据库用户、操作类型等精细日志查询、支持操作类型精细化日志查询、支持风险级别排行统计查询、支持数据库条件的统计查询、支持统计趋势查询分析、支持风险级别查询分析、支持通过多SQL语句的统计查询、支持统计分析下钻、支持业务系统元素统计查询。 （5）审计能力：支持以时间、源IP、客户端程序、业务系统、数据库用户、数据库名、操作类型、表名、返回行数、影响行数、响应时长、响应码、策略、规则、风险级别、SQL模版为条件的数据库风险查询。 （6）安全规则：内置大量SQL安全规则，包括如下 ：导出方式窃取、备份方式窃取、导出可执行程序、备份方式写入恶意代码、系统命令执行、读注册表、写注册表、暴露系统信息、高权存储过程、执行本地代码、常见运维工具使用grant、业务系统使用grant、客户端sp_addrolemember提权、web端sp_addrolemember提权、查询内置敏感表、篡改内置敏感表等。 | 套 | 1 | 12.5 | 12.5 | 主交换中心 | 参照“哈尔滨市公安局350兆通信系统扩容与对讲机购置项目”安全审计设备采购价11.1万元；https://www.ccgp.gov.cn/cggg/dfgg/zbgg/202412/t20241209_23821048.htm
1-3-5 | PDT日志综合分析系统 | 公安部三所、公安部一所、网御星云、杭州合众 | 硬件参数： 网络接口：≥6个千兆电口，≥2个万兆光口；硬盘≥128G+4T SATA；国产化CPU、国产化操作系统。 性能参数：主机审计数量≥100，平均每秒处理日志数（eps）最大性能≥2500。 PDT专用功能：支持对PDT专网内设备日志的存储、审计等，保证与业务系统的兼容性和稳定性。 功能参数： （1）日志采集：支持 Deepin(深之度)Linux、Harmony(鸿蒙) OS、Ubuntu Kylin(优麒麟)、UnionTech(统信)等国产化操作系统日志接入。 （2）日志采集：支持通过正则、分隔符、json、xml的可视方式进行自定义规则解析，支持对解析结果字段的新增、合并、映射，以满足除内置解析规则之外未被覆盖的日志类型的解析。 （3）日志检索：支持通配符、范围搜索、字段等多种输入方式、搜索框模糊搜索、指定语段进行语法搜索；可根据时间、严重等级等进行组合查询；可根据具体设备、来源/目的所属（可具体到外网、内网资产等）、IP地址、特征ID、URL进行具体条件搜索；支持可设置定时刷新频率，根据刷新时间显示实时接入日志事件。 （4）日志分析：支持网站攻击、漏洞利用、C&C通信、暴力破解、拒绝服务、主机脆弱性、主机异常、恶意软件、账号异常、权限异常、侦查探测等内置关联分析规则，支持自定义关联分析规则。 | 套 | 1 | 10 | 10 | 主交换中心 | 参照“哈尔滨市公安局350兆通信系统扩容与对讲机购置项目”安全审计设备采购价11万元；https://www.ccgp.gov.cn/cggg/dfgg/zbgg/202412/t20241209_23821048.htm
1-3-6 | PDT漏洞攻击识别系统 | 公安部三所、公安部一所、网御星云、杭州合众 | 硬件参数：网络接口：≥6个千兆电口（包含2对Bypass口），≥2个万兆光口；国产化CPU、国产化操作系统。 性能参数：网络层吞吐量≥10G，应用层吞吐量（IPS）≥1G。 PDT专用功能：能识别PDT专网中常见威胁风险。 功能要求： （1）部署模式：通过镜像流量方式对PDT专网内网络攻击流量进行检测与告警。 （2）内容安全检测：支持URL过滤和文件过滤功能，URL过滤支持GET，POST请求过滤和HTTPS网站过滤，文件过滤支持文件上传和下载过滤。 （3）入侵检测：设备具备独立的入侵防护漏洞规则特征库；支持对服务器和客户端的漏洞攻击防护，支持XSS攻击、SQL注入等WEB攻击行为进行有效防护。支持对常见应用服务（FTP、SSH、 RDP、Rlogin、SMB、Telnet、Weblogic、VNC）和数据库软件（MySQL、Oracle、MSSQL）的口令暴力破解防护功能；支持间谍软件、后门、蠕虫等恶意软件防护。 （4）僵尸主机：设备具备独立的热门威胁库，支持木马、勒索软件、蠕虫、挖矿病毒等种类。支持木马远控类、恶意链接类、移动安全类、异常流量类僵尸网络行为的检测。 （5）安全可视化：支持对PDT专网设备的自动发现以及资产脆弱性和服务器开放端口的自动识别，支持包含对PDT重要敏感数据业务的识别；支持在同一个界面对全网所有PDT业务服务器的安全状况进行风险评估。 | 套 | 1 | 8 | 8 | 主交换中心 | 参照“哈尔滨市公安局350兆通信系统扩容与对讲机购置项目”漏洞扫描设备 采购价10.2万元；https://www.ccgp.gov.cn/cggg/dfgg/zbgg/202412/t20241209_23821048.htm
1-3-7 | 接入交换机 | 华为、新华三、锐捷 | 24个10/100/1000BASE-T端口，4个GE SFP端口； 包含2个风扇模块，1个电源模块 | 套 | 2 | 0.5 | 1 | 主中心2台
1-4 | PDT专网与公安信息网边界 | [5 empty] | 54.05
1-4-1 | 防火墙 | 公安部三所、智臣、天行网安 | 硬件参数：采用国产CPU，≥ 6个千兆网口、≥6个万兆光口（含4个万兆多模模块）； 性能参数：网络层吞吐量≥ 10G；含入侵防御模块； | 台 | 1 | 7.5 | 7.5 | 主交换中心 | 参照“佛山市城市“畅通工程”配套项目——佛山公安信息网边界安全接入平台”漏洞扫描设备采购价14.42万元；https://www.ccgp.gov.cn/cggg/dfgg/zbgg/202206/t20220620_18108655.htm
1-4-2 | 入侵检测系统 | 公安部三所、智臣、天行网安 | 硬件参数：采用国产CPU，≥ 2个千兆电口、≥ 2个万兆光口（含2个万兆多模模块）； 性能参数：网络层吞吐量≥ 10G； | 台 | 1 | 8 | 8 | 主交换中心 | 参照“西安铁路公安局公安信息网边界接入平台扩容项目”入侵检测采购价8.26万元；https://www.ccgp.gov.cn/cggg/zygg/zbgg/202310/t20231025_20946396.htm
1-4-3 | 语音安全传输系统前置机 | 公安部三所、智臣、天行网安 | 硬件参数：采用国产CPU，冗余电源；网络接口配置≥4个千兆电口； 功能要求：支持视频数据的双向传输；支持语音（PSIP）数据的双向传输；支持定位数据的单向上传；支持短信数据的双向传输；支持网管数据的双向代理访问；支持用户名/口令方式的访问控制：支持添加、删除信任IP及限定访问IP的功能；支持操作员、审计员、管理员的三权分立 支持设备运行状态的检测及系统资源的监控；支持对用户日志、告警日志和服务日志的审计。 性能要求：语音链路：并发数不低于200路；定位数据：并发数不低于1000条；传输时延≤5ms；传输抖动≤2ms；丢包率≤0.1％； | 台 | 1 | 9.75 | 9.75 | 主交换中心 | 参照“西安铁路公安局公安信息网边界接入平台扩容项目”导入前置机采购价23万元；https://www.ccgp.gov.cn/cggg/zygg/zbgg/202310/t20231025_20946396.htm
1-4-4 | 网络数据交换隔离设备 | 公安部三所、智臣、天行网安 | 硬件参数：采用国产CPU，双冗余电源； 内网接口：标配≥2个10/100/1000M Base-TX网络接口、1个10/100/1000M Base-TX管理接口、1个10/100/1000M Base-TX HA接口（双机热备口）； 外网接口：标配≥2个10/100/1000M Base-TX网络接口、1个10/100/1000M Base-TX管理接口、1个10/100/1000M Base-TX HA接口（双机热备口）； 功能要求：支持HTTP/HTTPS访问，支持HTTP协议的内部命令控制；内置SSL模块从https协议中分离出正常的加密数据流，屏蔽自由门和翻墙软件；支持FTP文件传输协议，支持主动被动两种模式；支持文件变动实时同步、指定时间间隔同步、可移动设备触发同步、计算机空闲时间同步等多种智能同步方式。同步出错能够自动重传并设置重传次数，出现异常同步状况告警并记录日志；提供对多种主流数据库，如：MYSQL、SQLSERVER、ORACLE、DB2、SYBASE等系统的安全访问，支持SQL语句白名单控制； 性能要求：整机网络层吞吐量≥500Mbps；并发连接数≥6万。 | 台 | 1 | 8 | 8 | 主交换中心 | 参照“西安铁路公安局公安信息网边界接入平台扩容项目”安全数据交换系统采购价26.7万元；https://www.ccgp.gov.cn/cggg/zygg/zbgg/202310/t20231025_20946396.htm
1-4-5 | 语音安全传输系统后置机 | 公安部三所、智臣、天行网安 | 硬件参数：采用国产CPU，冗余电源；网络接口配置≥4个千兆电口； 功能要求：支持视频数据的双向传输；支持语音（PSIP）数据的双向传输；支持定位数据的单向上传；支持短信数据的双向传输；支持网管数据的双向代理访问；支持用户名/口令方式的访问控制：支持添加、删除信任IP及限定访问IP的功能；支持操作员、审计员、管理员的三权分立 支持设备运行状态的检测及系统资源的监控；支持对用户日志、告警日志和服务日志的审计。 性能要求：语音链路：并发数不低于200路；定位数据：并发数不低于1000条；传输时延≤5ms；传输抖动≤2ms；丢包率≤0.1％； | 台 | 1 | 9.75 | 9.75 | 主交换中心 | 参照“西安铁路公安局公安信息网边界接入平台扩容项目”导入服务器采购价23万元；https://www.ccgp.gov.cn/cggg/zygg/zbgg/202310/t20231025_20946396.htm
1-4-6 | 集中监控与审计系统探针子系统 | 公安部三所、智臣、天行网安 | 硬件参数：2U机箱，采用国产CPU，≥6个千兆网口 功能参数：支持多种设备状态信息的采集（被管设备需支持SNMP协议）；支持移动警务链路应用流量信息的探测；支持SYSLOG、SNMP2.0/3.0协议（被管设备需支持SNMP协议） 性能参数：每秒可接收日志条数不小于200条。 | 台 | 1 | 5 | 5 | 主交换中心 | 参照“西安铁路公安局公安信息网边界接入平台扩容项目”集控探针采购价3.8万元；https://www.ccgp.gov.cn/cggg/zygg/zbgg/202310/t20231025_20946396.htm 参照“佛山市城市“畅通工程”配套项目——佛山公安信息网边界安全接入平台”漏洞扫描设备采购价4.82万元；
1-4-7 | 集中监控与审计级联监控子系统 | 公安部三所、智臣、天行网安 | 硬件参数：采用国产CPU，网口配置≥6个千兆网口； 功能参数：支持不同接入对象（链路、应用、设备）的信息注册和管理，完全符合部级规范；；支持对多种设备进行监控，并提供统计分析报表；支持对各种接入应用的运行情况进行监控，能够提供统计分析报表；支持平台异常告警与处理，目前实现了设备异常、流量异常和用户访问异常的策略告警，通过页面告警实现；动态、实时展示平台链路和设备情况；支持SNMPV2.0/3.0（被管设备需支持SNMP协议）、SYSLOG协议采集信息；支持边界部级级联上报；支持对下级平台进行集中审计和分析。 性能参数：最大日志存储量500GB；每秒可接收日志条数不小于200条。 | 台 | 1 | 5.05 | 5.05 | 主交换中心 | 参照“佛山市城市“畅通工程”配套项目——佛山公安信息网边界安全接入平台”漏洞扫描设备采购价9.78万元；https://www.ccgp.gov.cn/cggg/dfgg/zbgg/202206/t20220620_18108655.htm
1-4-8 | 三层交换机 | 华为、新华三、锐捷 | ≥6个10/100/1000Base-TX口，≥6个万兆SFP+口，含6个万兆多模模块 | 台 | 1 | 1 | 1 | 主交换中心 | 参照“佛山市城市“畅通工程”配套项目——佛山公安信息网边界安全接入平台”三层交换机 设备采购价2.38万元；https://www.ccgp.gov.cn/cggg/dfgg/zbgg/202206/t20220620_18108655.htm
2 | 350兆基站建设及扩容载波 |  |  |  |  | 小计2 | 2139.45
2-1 | 基站主设备 | [5 empty] | 2043
2-1-1 | 4载波基站 | 东方通信、海能达、海格、维德 | 用户提供话音、数据业务；实行管理频点、主控信道、辅助控制信道、业务信道等无线资源，确保系统稳定可靠运行；当和交换中心之间的传输链路中断时，进入单站集群模式。此时基站仍然支持下列集群调度服务：注册和组加入、组呼、紧急呼叫、排队优先权、新近用户优先、迟后加入、通话方识别、短数据收发等功能。 含基站控制器及软件、多载波信道机及软件、双工器、机柜及天馈线设备。 (1)工作频段：351MHz～366MHz (2)多址方式：TDMA (3)空中接口：符合PDT空口标准 (4)信道间隔：12.5kHz (5)收发间隔：10MHz (6)调制方式：4FSK (7)工作温度：-30℃～+60℃ (8)储存温度：-25℃～+75℃ (9)相对湿度：93%R.H (10)最大输出功率：≤47dBm (11)4FSK调制频偏误差：≤10.0% (12)4FSK发射误码率：≤1×10-4 | 套 | 48 | 28 | 1344 |  | 参照“连江县公安局350M集群基站采购项目”4载波基站采购价49万元； 参照“2023年乌鲁木齐市属单位无线通信设备采购项目”4载波基站采购价58.8万元； 参照“上海市公安局长宁分局警用数字集群（PDT）系统建设服务采购公开招标项目”4载波基站45万元 | 298
2-1-2 | 6载波基站 | 东方通信、海能达、海格、维德 |  | 套 | 3 | 41 | 123 |  | 参照“连江县公安局350M集群基站采购项目”4载波基站采购价49万元； 参照“2023年乌鲁木齐市属单位无线通信设备采购项目”4载波基站采购价58.8万元； 参照“上海市公安局长宁分局警用数字集群（PDT）系统建设服务采购公开招标项目”4载波基站45万元
2-1-3 | 12载波基站 | 东方通信、海能达、海格、维德 |  | 套 | 1 | 80 | 80 | 8载波主机，4载波扩展柜 | 参照“2023年乌鲁木齐市属单位无线通信设备采购项目”8载波基站117.4万元；4载波便携基站采购价58.8万元； 参照“哈尔滨市公安局350M通信基站及4G5G宏热点站点扩容项目”8载波基站68.39万元，扩容 参照“上海市公安局长宁分局警用数字集群（PDT）系统建设服务采购公开招标项目”8载波基站85万元
2-1-4 | 4载波便携式基站 | 东方通信、海能达、海格、维德 |  | 套 | 1 | 28 | 28 |  | 参照“2023年乌鲁木齐市属单位无线通信设备采购项目”4载波便携基站采购价58.8万元；
2-1-5 | 升级载波 | 东方通信、海能达、海格、维德 |  | 载波 | 72 | 6.5 | 468 |  | 综合多个项目调研平均单载波造价约为8万元，本项目综合考虑按6.5万元评估
2-2 | 基站配套设施 | [5 empty] | 35.3
2-2-1 | UPS后备电源系统 | 东方通信、海能达、海格、维德 | 3KWA主机+6块12V免维护铅酸蓄电池+电池柜 | 套 | 16 | 0.8 | 12.8 |  | 参照“智慧回传听力考试及训练红外放音系统建设项目”智能电源管理系统（3KVA）采购价1.238万元；https://www.ccgp.gov.cn/cggg/dfgg/zbgg/202406/t20240604_22285909.htm
2-2-2 | 一体化机柜配套 | 定制 | 镀锌钢板材料、厚度 1.5/2.0mm；恒温空调：1500W，含地排、32A空开*4、2.4KVAUPS设备（含电池），吊装简易自动灭火器、RVV3*4mm²，外套PVC市电引入；≥IP65； | 套 | 9 | 2.5 | 22.5 |  | 参照“侯马市公安局交通警察大队智慧交通项目”一体化机柜采购价1.9万元；https://www.ccgp.gov.cn/cggg/dfgg/zbgg/202412/t20241218_23905843.htm 参照“洪洞县集中式饮水水源地规划建设项目设备”一体化机柜(含机箱空调)采购价1.83万元（本项目综合考虑加UPS费用0.8万按2.5万元评估）；https://www.ccgp.gov.cn/cggg/dfgg/zbgg/202408/t20240805_22809478.htm
2-3 | 基站天馈系统 | [5 empty] | 61.15
2-3-1 | 全向天线 | 东方通信、海能达、海格、维德 | 351MHz～366MHz全向收发天线，含抱杆及支架 | 套 | 116 | 0.25 | 29 |  | 参照“鄂尔多斯市公安局内蒙古自治区第十五届运动会暨第六届残运会安保执勤设备采购”350兆通信系统核心网及调度系统扩容（玻璃钢天线）采购价0.35万元；https://www.ccgp.gov.cn/cggg/dfgg/zbgg/202306/t20230606_20021795.htm
2-3-2 | 定向天线 | 东方通信、海能达、海格、维德 | 351MHz～366MHz板状收发天线，含抱杆及支架 | 套 | 62 | 0.2 | 12.4 |  | 参照“内蒙古自治区阿拉善盟草原高火险区（贺兰山项目区）视频监控系统及防火通信和信息指挥系统建设项目”双极化定向天线采购价0.6万元；https://www.ccgp.gov.cn/cggg/dfgg/zbgg/202205/t20220530_17989082.htm 参照“广东省公安厅2023-102警用数字集群（PDT）区域应急无线指挥调度系统项目”PDT专项优化-部分高架基站天线定向化改造采购价0.15万元加高速公路隧道覆盖-天线抱杆采购价0.1万元，本项目综合考虑按0.2万元；https://www.ccgp.gov.cn/cggg/dfgg/zbgg/202312/t20231207_21229592.htm
2-3-3 | 天馈系统配套 | 定制 | 室外馈线接地件、7/8"馈线、1/2"馈线、功分器、合路器、PVC管道、安装施工及安全产生费用等 | 项 | 79 | 0.25 | 19.75 |  | 参照“广东省公安厅2023-102警用数字集群（PDT）区域应急无线指挥调度系统项目”天馈合分路总成采购价1.4万；https://www.ccgp.gov.cn/cggg/dfgg/zbgg/202312/t20231207_21229592.htm 参照“西宁高山站升级改造”天馈系统-天馈系统配套设施采购价8万；https://www.ccgp.gov.cn/cggg/dfgg/zbgg/202411/t20241106_23549091.htm
3 | 室分系统建设 |  |  |  |  | 小计3 | 377.8
3-1 | 直放站设备 | [5 empty] | 317.4
3-1-1 | 10WA主机 | 百汇通、达锐通、永畅信联 | 工作频段（MHz） 361~366（前向） 351~356（反向） 最大增益及误差 90±2dB（前向） 85±2dB（反向） 增益调节(ATT)范围 ≥30dB 频率误差 ≤±0.05ppm 最大允许输入电平 ≥-10dBm 带内波动 ≤3.0dB（峰峰值） 输入/输出电压驻波比 ≤1.5 噪声系数 ≤5dB 传输时延 ≤5μs 互调衰减 ≤-45dBc/100kHz IP防护：≥IP65 工作环境温度 -25℃至+55℃ 管理功能 输出功率、设备温度、告警参数、增益设置 监控接口 RJ-45或者RS-232 | 套 | 18 | 4.1 | 73.8 |  | 参照“东莞市公安局350兆无线数字集群通信系统二期”无线直放站采购价13.8万元；https://www.ccgp.gov.cn/cggg/dfgg/zbgg/202212/t20221207_19171764.htm 参照“广东省公安厅2023-102警用数字集群（PDT）区域应急无线指挥调度系统项目”高速公路隧道覆盖-无线耦合光纤直放站远端机采购价2.5万加高速公路隧道覆盖-无线耦合光纤直放站近端机采购价2.5万元，合5万元；https://www.ccgp.gov.cn/cggg/dfgg/zbgg/202312/t20231207_21229592.htm
3-1-2 | 5WA主机 | 百汇通、达锐通、永畅信联 |  | 套 | 84 | 2.9 | 243.6 |  | 参照“广东省公安厅2023-102警用数字集群（PDT）区域应急无线指挥调度系统项目”高速公路隧道覆盖-无线耦合光纤直放站远端机采购价2.5万加高速公路隧道覆盖-无线耦合光纤直放站近端机采购价1.6万元，合4.1万元；https://www.ccgp.gov.cn/cggg/dfgg/zbgg/202312/t20231207_21229592.htm
3-2 | 室内分布系统 | [5 empty] | 60.4
3-2-1 | 隧道室分 | 定制 | 广珠西线高速、沿海高速沿线隧道室内分布系统；含馈线、天线、功分器、施工费等 | 套 | 14 | 1 | 14 |  | 参照“广东省公安厅2023-102警用数字集群（PDT）区域应急无线指挥调度系统项目”高速公路隧道覆盖-机房及配套租用-隧道设备安装位置租用 采购价1.5万元；https://www.ccgp.gov.cn/cggg/dfgg/zbgg/202312/t20231207_21229592.htm
3-2-2 | 重要场所室分 | 定制 | 中山市重要建筑室内室分系统（如孙中山纪念堂、利和希尔顿酒店、东区文化艺术中心*2、中山公安交警支队指挥中心、市政府人民接访大楼地下停车场、广珠城轨中山北站值班室、大涌红博城）；含馈线、天线、功分器、安装施工及安全产生费用等 | 套 | 8 | 0.8 | 6.4 |  | 参照同类项目合同定价
3-2-3 | 各分局派出所室分 | 定制 | 中山市各分局、派出所等单位室内室分系统；含馈线、天线、功分器、安装施工及安全产生费用等 | 套 | 80 | 0.5 | 40 |  | 参照同类项目合同定价
4 | 终端及自组网设备 |  |  |  |  | 小计4 | 1607.24
4-1 | 终端 | [5 empty] | 1459.99
4-1-1 | 350兆手持台 | 东方通信、海能达、海格、维德 | 详见建设方案4.8.1章节； | 套 | 4000 | 0.315 | 1260 |  | 参照“广东省公安厅2023-102警用数字集群（PDT）区域应急无线指挥调度系统项目”PDT普通终端 （单模）采购价0.35万元；https://www.ccgp.gov.cn/cggg/dfgg/zbgg/202312/t20231207_21229592.htm 参照同类项目合同定价
4-1-2 | 车载台 | 东方通信、海能达、海格、维德 | 详见建设方案4.8.2章节； | 套 | 38 | 0.42 | 15.96 |  | 参照“广东省公安厅2023-102警用数字集群（PDT）区域应急无线指挥调度系统项目”终端-PDT车载台采购价0.5万元；https://www.ccgp.gov.cn/cggg/dfgg/zbgg/202312/t20231207_21229592.htm 参照同类项目合同定价
4-1-3 | 基地台 | 东方通信、海能达、海格、维德 | 详见建设方案4.8.3章节； | 套 | 45 | 0.5 | 22.5 |  | 参照“广东省公安厅2023-102警用数字集群（PDT）区域应急无线指挥调度系统项目”终端-PDT固定台采购价0.64万元；https://www.ccgp.gov.cn/cggg/dfgg/zbgg/202312/t20231207_21229592.htm 参照同类项目合同定价
4-1-4 | 挂耳式有线耳机 | 东方通信、海能达、海格、维德 | 可配套350兆手持台适配使用； | 套 | 2000 | 0.015 | 30 |  | 参照“策勒县某单位设备采购项目（四次）中标(成交)结果公告”350兆对讲机耳机采购价0.022万元；https://www.ccgp.gov.cn/cggg/dfgg/zbgg/202412/t20241223_23932062.htm 参照“哈尔滨市公安局街面警务站信息化硬件建设结果公告”对讲机耳机采购价0.0177万元；https://www.ccgp.gov.cn/cggg/dfgg/zbgg/202307/t20230728_20388586.htm
4-1-5 | 蓝牙耳机 | 东方通信、海能达、海格、维德 | 可配套350兆手持台适配使用； | 套 | 100 | 0.06 | 6 |  | 参照“资阳市公安局高新技术产业园区分局警械设备及防护防暴装备采购中标（成交）结果公告”对讲机蓝牙耳机采购价0.118万元；https://www.ccgp.gov.cn/cggg/dfgg/zbgg/202308/t20230822_20552493.htm 参照同类项目合同定价
4-1-6 | 车辆改装费用 | 定制 | 车辆加装车载台，含车辆改装及修复费用； | 车辆 | 38 | 0.08 | 3.04
4-1-7 | 加密卡 | 公安部一所、东方通信、海能达、海格、维德 | 终端加密卡 | 张 | 4083 | 0.03 | 122.49 |  | 参照“广东省公安厅2023-102警用数字集群（PDT）区域应急无线指挥调度系统项目”终端-PDT对讲机安全加密卡采购价0.036万元；https://www.ccgp.gov.cn/cggg/dfgg/zbgg/202312/t20231207_21229592.htm 参照同类项目合同定价
4-2 | 窄带自组网设备 | [5 empty] | 37.5
4-2-1 | 自组网中转台 | 东方通信、海能达、海格、维德 | 工作频段:350M~400Mhz；功率：≤25w；整机重量：≤5kg；整机功耗：≤220W；跳数：≥5级4跳组网；外壳防护：≥IP67；工作模式：PDT自组网、中转台；回传链路：ETH/卫星/公网4G；维护接口：ETH | 套 | 5 | 7.5 | 37.5 |  | 参照“广东省公安厅2023-102警用数字集群（PDT）区域应急无线指挥调度系统项目”自组网-自组网便携基站采购价8万元；https://www.ccgp.gov.cn/cggg/dfgg/zbgg/202312/t20231207_21229592.htm
4-3 | 调度台 | [5 empty] | 44.75
4-3-1 | PDT调度台 | 东方通信、海能达、海格、维德 | GIS调度台，含台式操作终端1台（含国产操作系统），扬声器和耳麦套件各1套，PDT：GIS调度台软件1套。 | 套 | 5 | 6.85 | 34.25 | 国产信创电脑及软件 | 参照“广东省公安厅2023-102警用数字集群（PDT）区域应急无线指挥调度系统项目”PDT调度台采购价3.15万元；https://www.ccgp.gov.cn/cggg/dfgg/zbgg/202312/t20231207_21229592.htm 参照“昆山市应急管理局关于“应急365”平台建设项目的中标公告”调度客户端软件采购价3.1万元；https://www.ccgp.gov.cn/cggg/dfgg/zbgg/202210/t20221021_18860231.htm
4-3-2 | 互联网关 | 东方通信、海能达、海格、维德 | 配置2颗ARM架构处理器,单颗CPU基准频率≥2.1Ghz，单颗CPU物理核数≥64/DDR432G内存*2/600G热插拔SAS硬盘(1万转)*2/raid5(1G缓存)/1300W电源模块*2/四口千兆网口,含麒麟操作系统。 | 套 | 1 | 5 | 5 | 国产信创，用于350兆PDT系统在 公安网上实现PGIS,点击呼叫等功能 | 参照“昆山市应急管理局关于“应急365”平台建设项目的中标公告”互联网关采购价11.6万元；https://www.ccgp.gov.cn/cggg/dfgg/zbgg/202210/t20221021_18860231.htm
4-3-3 | 互联网关软件 | 东方通信、海能达、海格、维德 | 含数字集群信令网关软件及数字集群媒体网关软件 1、实现不同系统间互联互通时的语音转换功能。 2、实现信令交互和媒体协商功能，支持的信令交互协议包括标准SIP协议、PSIP协议、ESIP协议、INIAP协议等。 3、接受来自交换中心的控制命令并为集群业务分配媒体面资源； 4、支持上下行集群业务数据的管理、路由和转发，具有从上一个节点接收到的集群数据转发给路由中下一个节点的功能； 5、支持上下行集群业务数据的能力适配和格式转换； 6、点到点和点到多点集群业务上行数据的终结点、下行数据的起始点； 7、支持多种语音类型的转换，包括NVOC、AMR、ALAW、ACELP； 8、支持20ms/30ms/60msPCMALAW不同负载时间帧的语音；、 9、支持不同系统RTP格式处理； 10、支持组播和单播RTP包互相转换。 11、支持64路转码NVOC语音编码、支持128路转码ACELP语音编码。 | 套 | 1 | 5.5 | 5.5 |  | 参照“昆山市应急管理局关于“应急365”平台建设项目的中标公告”互联网关采购价11.6万元；https://www.ccgp.gov.cn/cggg/dfgg/zbgg/202210/t20221021_18860231.htm
4-4 | 软载波授权 | [5 empty] | 65
4-4-1 | 交换中心软载波授权 | 东方通信、海能达、海格、维德 | 交换中心软载波永久授权 | 载波 | 10 | 6.5 | 65 |  | 参照“杭州市消防救援支队关于杭州市桐庐县消防救援大队无线通信系统基站载波扩容项目的中标公告”扩容设备采购价13.45万元；https://www.ccgp.gov.cn/cggg/zygg/zbgg/202406/t20240619_22423251.htm
5 | 杆塔及网络租赁费 |  |  |  |  | 小计5 | 365.1588
5-1 | 杆塔租赁 | [5 empty] | 99.15
5-1-1 | 新铁塔站点 | 铁塔/运营商 | 运营商或铁塔公司基站租赁费用，含电费；（2万元/年） | 基站/3年 | 9 | 6 | 54 |  | 参照《中国铁塔公司核心资源价格表》挂高≥20M，上塔重量15-50kg，迎风面积0.4-0.8平方米；机房≤6U空间；合计费用29700元/年；按7折评估后取整2万/年
5-1-2 | 现网800兆站点扩容350兆天线 | 铁塔/运营商 | 现网800兆站点扩容350兆天线，含电费；（0.35万元/年） | 基站/3年 | 43 | 1.05 | 45.15 |  | 按照4载波基站功耗1.2KW，冗余系数0.5，年度365天，0.65元/度电费评估(1.2*24*365*0.65)*0.5=3416.4；考虑其余天面及杆体改造费用取整按3500元/年评估 | 3416.4
5-2 | 网络租赁费用 | [5 empty] | 148.68
5-2-1 | 链路费用 | 运营商 | 10M OTN专线/3年，(27个现有站址，52个新增站点)主备中心传输各1条，300元/月 | 10M/3年 | 131 | 1.08 | 141.48 | 利旧27个站至主交换中心链路
5-2-2 | 链路费用 | 运营商 | 100M OTN专线/3年，主备份中心间链路传输费用，1000元/月 | 100M/3年 | 2 | 3.6 | 7.2
5-3 | 运营维护服务 | [5 empty] | 117.3288
5-3-1 | 7*24小时值班 | 定制 | 通信技术工程师，为提供7*24小时值守服务，采用三班倒班工作制度；每班配备1名现场值守人员，每天三班共3人，考虑节假日及轮班另需1人，共计需4人； 提供系统使用支持、咨询解答等日常技术支撑，以及会议、参观、事件处置等过程中的技术保障工作，协助其他服务中需要现场协调的工作。负责整体系统维护工作，制定系统维护工作计划，及时解决系统在日常使用中遇到的各种问题，协调硬件、软件及网络调优等的现场服务，安排按期巡检以及软件的升级，保障系统正常运行。 | 人/3年 | 4 | 23.4072 | 93.6288 |  | 参照《电子政务工程造价指导书（第三版）》P432,通信技术工程师（2-4年）平均值6502元/月*36
5-3-2 | 系统网优服务 | 定制 | 每年购买无线网优服务，服务内容包含仿真、路测、参数调优等并输出优化方案，暂按1000元/站·年估算费用 | 项/年 | 3 | 7.9 | 23.7 |  | 参照《珠海市公安局警用数字集群（PDT）通信系统项目可行性研究报告》可行性研究批复1000元/站评估；集合厂家报价单评估
6 | 项目二类费用 |  |  |  |  | 小计6 | 65.0529
6-1 | 勘察设计费 |  | 市政数局统一框架支出 | 项目 | 1 | 0 | 0
6-2 | 监理服务费 |  | 市政数局统一框架支出 | 项目 | 1 | 0 | 0
6-3 | 等保测评费 |  | 市政数局统一框架支出 | 项目 | 1 | 0 | 0
6-4 | 密码方案编制费 |  | 市政数局统一框架支出 | 项目 | 1 | 0 | 0
6-5 | 密码测评费 |  | 市政数局统一框架支出 | 项目 | 1 | 0 | 0
6-6 | 辐射监测报告 | 检测机构 | PDT固定基站建设或扩容完成后，出具GB 8702-2014《电磁环境控制限值》出具CMA或CNAS认证报告 | 报告 | 20 | 0.8 | 16 |  | 根据电磁检测公司及相关公司询价确认
6-7 | 通信覆盖测试 | 检测机构 | PDT系统网络建成后，测试基站及主要道路无线电及信号覆盖情况和系统功能情况进行第三方检测（按照交换中心和室外基站建设取0.8%评估） | 项目 | 1 | 19.6012 | 19.6012 | 第三方检测费用 | 根据电磁检测公司及相关公司询价确认
6-8 | 基站功能检验测试 | 检测机构 | PDT系统网络建成后，聘请第三方检测机构测试基站及主要道路无线电及信号覆盖情况和系统功能情况（按照交换中心和室外基站建设取1%评估） | 项目 | 1 | 19.6012 | 19.6012 |  | 根据公安部一所及相关公司询价确认
6-9 | 基站压力测试 | 检测机构 | PDT系统网络建成后，聘请第三方检测机构模拟各种极端条件对基站、交换中心、GPS、短信等进行压力测试（按照交换中心和室外基站建设取0.2%评估） | 项目 | 1 | 4.9003 | 4.9003 |  | 根据电磁检测公司及相关公司询价确认
6-10 | 漫游测试 | 检测机构 | PDT系统网络建成后，聘请第三方检测机构验证PDT漫游及越区切换能力（按照交换中心和室外基站建设取0.1%评估） | 项目 | 1 | 2.4501 | 2.4501 |  | 根据电磁检测公司及相关公司询价确认
6-11 | 边界测评 | 检测机构 | 第三方机构对边界安全性，合规性测评（按照等保第二级要求）出具报告。 | 项目 | 1 | 2.5 | 2.5 |  | 根据边界厂家报价及相关公司询价确认
项目总投资 | [6 empty] | 4865.4016
[6 empty] | 上报金额 | 4865.4
0.00165
16.5

## 项目设备采购清单及分项报价表
中山市公安局警用数字集群（PDT)通信系统扩容项目-项目设备采购清单及分项报价表
项目 | 设备名称 | 描述 | 单位 | 数量 | 单价（元） | 总价（元）
1 | PDT系统交换中心及安全设备
1-1 | PDT系统交换中心建设
1-1-1 | 交换控制中心服务器 | 配置16核 2.5GHZ主频处理器×2颗/128G DDR4内存/1.2TB 2.5in 10K SAS硬盘×4块/2GB缓存 RAID卡/超级电容/800W电源模块×2块/4个千兆RJ45网络接口。 | 台 | 4
1-1-2 | 交换控制中心系统 | 具体要求详见招标文件第二章采购需求-（一）PDT系统交换控制中心采购需求-1.PDT系统交换控制中心 | 套 | 2
1-1-3 | 网管系统服务器 | 配置16核 2.5GHZ主频处理器×2颗/128G DDR4内存/1.2TB 2.5in 10K SAS硬盘×4块/2GB缓存 RAID卡/超级电容/800W电源模块×2块/4个千兆RJ45网络接口。 | 台 | 2
1-1-4 | 网管系统 | 具体要求详见招标文件第二章采购需求-（一）PDT系统交换控制中心采购需求-2.网管系统 | 套 | 1
1-1-5 | 录音系统服务器 | 配置16核 2.5GHZ主频处理器×2颗/128G DDR4内存/1.2TB 2.5in 10K SAS硬盘×4块/2GB缓存 RAID卡/超级电容/800W电源模块×2块/4个千兆RJ45网络接口。 | 台 | 2
1-1-6 | 录音系统 | 具体要求详见招标文件第二章采购需求-（一）PDT系统交换控制中心采购需求-3.录音系统 | 套 | 1
1-1-7 | GIS调度系统服务器 | 配置16核 2.5GHZ主频处理器×2颗/128G DDR4内存/1.2TB 2.5in 10K SAS硬盘×4块/2GB缓存 RAID卡/超级电容/800W电源模块×2块/4个千兆RJ45网络接口。 | 台 | 2
1-1-8 | GIS调度系统 | 具体要求详见招标文件第二章采购需求-（一）PDT系统交换控制中心采购需求-4.GIS调度系统 | 套 | 1
1-1-9 | PDT手持对讲机空口配置功能 | 具体要求详见招标文件第二章采购需求-（一）PDT系统交换控制中心采购需求-5.PDT手持对讲机空口配置功能 | 套 | 1
1-1-10 | 媒体网关 | 具体要求详见招标文件第二章采购需求-（一）PDT系统交换控制中心采购需求-6.媒体网关 | 套 | 1
1-1-11 | 应急载波授权 | 具体要求详见招标文件第二章采购需求-（一）PDT系统交换控制中心采购需求-7.应急载波授权 | 载波 | 10
1-1-12 | 省厅调度系统服务器 | 配置16核 2.5GHZ主频处理器×2颗/128G DDR4内存/1.2TB 2.5in 10K SAS硬盘×4块/2GB缓存 RAID卡/超级电容/800W电源模块×2块/4个千兆RJ45网络接口。 | 套 | 1
1-1-13 | 省厅录音系统服务器 | 配置16核 2.5GHZ主频处理器×2颗/128G DDR4内存/1.2TB 2.5in 10K SAS硬盘×4块/2GB缓存 RAID卡/超级电容/800W电源模块×2块/4个千兆RJ45网络接口。 | 套 | 1
1-1-14 | NTP时钟服务器 | 高精度时间服务器，支持接收外部北斗、PTP、IRIG-B码的同步秒脉冲信号和时间编码信息，作为综合时统设备的同步源，具备IRIG-B（AC）码输出、NTP 网络授时等对外授时方式。 PPS输出授时精度≤20ns（RMS），IRIG-B(DC) 时码精度≤1us； PTP同步精度≤±50ns，NTP同步精度：微秒级； | 套 | 1
1-1-15 | API服务器 | 配置16核 2.5GHZ主频处理器×2颗/128G DDR4内存/1.2TB 2.5in 10K SAS硬盘×4块/2GB缓存 RAID卡/超级电容/800W电源模块×2块/4个千兆RJ45网络接口。 | 套 | 1
1-1-16 | 核心交换机 | 交换容量≥672Gbps/6.72Tbps，包转发率≥171Mpps； 28个10/100/1000Base-T自适应以太网接口(含4个SFP Combo口)，8个万兆SFP+接口； 包含2个风扇模块，2个电源模块，包含光模块 | 套 | 4
1-1-17 | 核心路由器 | 包含路由器机框、冗余主控业务板、冗余电源、冗余风扇等； 整机交换容量≥80Tbps、包转发率≥12000Mpps； 10GE(SFP+)端口≥4个，GE(SFP)端口≥10个，GE(RJ45)端口≥10个 | 套 | 2
1-2 | PDT鉴权加密系统
1-2-1 | PDT鉴权中心 | 包含鉴权中心硬件及软件 配合PDT系统实现双向鉴权功能、序列号同步功能、安全的遥晕/遥毙/复活功能 使用国家密码管理局认可的商用密码算法，使用专用的安全硬件模块生成、存储和使用鉴权主密钥可管理1个NP（区号）下的32200个用户，提供不小于100条/秒的鉴权吞吐量 | 套 | 2
1-2-2 | PDT密钥管理中心 | 包含密钥管理中心硬件及软件 保证不同的通话组使用不同的端到端加密通信密钥具备端到端加密通信密钥更新能力，并保证密钥更新过程中终端的加密呼叫能力 系统中通话组成员关系变化时，具备端到端加密通信密钥更新能力 可管理1个NP（区号）下的32200个用户 可管理不少于1000个加密通话组 | 套 | 1
1-2-3 | PDT端到端加密机 | 机架式设备，配合调度台服务器或媒体格式转换网关实现语音数据的实时加解密功能 支持多路并发语音的端到端加解密处理 支持端到端加密密钥的导入功能 使用国家密码管理局认可的商用密码算法，使用专用的安全硬件模块生成、存储和使用端到端加密主密钥 可支持不少于1000个加密通话组 可支持不少于30路并发的加解密业务 | 套 | 2
1-3 | PDT等保安全加固系统
1-3-1 | PDT防火墙 | 具体要求详见招标文件第二章采购需求-（二）安全保障系统-3.PDT等保合规安全防护平台-（2）PDT等保安全加固系统设备要求-①PDT防火墙 | 套 | 3
1-3-2 | PDT主机安全加固系统 | 具体要求详见招标文件第二章采购需求-（二）安全保障系统-3.PDT等保合规安全防护平台-（2）PDT等保安全加固系统设备要求-②PDT主机安全加固系统 | 套 | 1
1-3-3 | PDT安全风险探测系统 | 具体要求详见招标文件第二章采购需求-（二）安全保障系统-3.PDT等保合规安全防护平台-（2）PDT等保安全加固系统设备要求-③PDT安全风险探测系统 | 套 | 1
1-3-4 | PDT数据库监控系统 | 具体要求详见招标文件第二章采购需求-（二）安全保障系统-3.PDT等保合规安全防护平台-（2）PDT等保安全加固系统设备要求-④PDT数据库监控系统 | 套 | 1
1-3-5 | PDT日志综合分析系统 | 具体要求详见招标文件第二章采购需求-（二）安全保障系统-3.PDT等保合规安全防护平台-（2）PDT等保安全加固系统设备要求-⑤PDT日志综合分析系统 | 套 | 1
1-3-6 | PDT漏洞攻击识别系统 | 具体要求详见招标文件第二章采购需求-（二）安全保障系统-3.PDT等保合规安全防护平台-（2）PDT等保安全加固系统设备要求-⑥PDT漏洞攻击识别系统 | 套 | 1
1-3-7 | 接入交换机 | 24个10/100/1000BASE-T端口，4个GE SFP端口； 包含2个风扇模块，1个电源模块 | 套 | 2
1-4 | PDT边界链路
1-4-1 | 防火墙 | 具体要求详见招标文件第二章采购需求-（二）安全保障系统-2.PDT边界链路-（3）PDT边界链路设备要求-①防火墙 | 台 | 1
1-4-2 | 语音安全传输系统前置机 | 具体要求详见招标文件第二章采购需求-（二）安全保障系统-2.PDT边界链路-（3）PDT边界链路设备要求-②语音安全传输系统前置机 | 台 | 1
1-4-3 | 网闸 | 具体要求详见招标文件第二章采购需求-（二）安全保障系统-2.PDT边界链路-（3）PDT边界链路设备要求-③网闸 | 台 | 1
1-4-4 | 语音安全传输系统后置机 | 具体要求详见招标文件第二章采购需求-（二）安全保障系统-2.PDT边界链路-（3）PDT边界链路设备要求-④语音安全传输系统后置机 | 台 | 1
1-4-5 | 集中监控与审计系统探针子系统 | 具体要求详见招标文件第二章采购需求-（二）安全保障系统-2.PDT边界链路-（3）PDT边界链路设备要求-⑤集中监控与审计系统探针子系统 | 台 | 1
1-4-6 | 集中监控与审计级联监控子系统 | 具体要求详见招标文件第二章采购需求-（二）安全保障系统-2.PDT边界链路-（3）PDT边界链路设备要求-⑥集中监控与审计级联监控子系统 | 台 | 1
1-4-7 | 入侵检测系统 | 具体要求详见招标文件第二章采购需求-（二）安全保障系统-2.PDT边界链路-（3）PDT边界链路设备要求-⑦入侵检测系统 | 台 | 1
1-4-8 | 交换机 | 具体要求详见招标文件第二章采购需求-（二）安全保障系统-2.PDT边界链路-（3）PDT边界链路设备要求-⑧交换机 | 台 | 1
2 | 350兆基站建设及扩容载波
2-1 | 基站主设备
2-1-1 | 4载波室内型基站 | 具体要求详见招标文件第二章采购需求-（三）PDT无线网络覆盖需求-2.基站设备设施要求-（1）PDT系统基站设备性能要求-①4载波室内型基站 | 套 | 48
2-1-2 | 4载波室外型基站 | 具体要求详见招标文件第二章采购需求-（三）PDT无线网络覆盖需求-2.基站设备设施要求-（1）PDT系统基站设备性能要求-②4载波室外型基站 | 套
2-1-3 | 6载波室内型基站 | 具体要求详见招标文件第二章采购需求-（三）PDT无线网络覆盖需求-2.基站设备设施要求-（1）PDT系统基站设备性能要求-③6载波室内型基站 | 套 | 3
2-1-4 | 12载波室内型基站 | 具体要求详见招标文件第二章采购需求-（三）PDT无线网络覆盖需求-2.基站设备设施要求-（1）PDT系统基站设备性能要求-④12载波室内型基站 | 套 | 1
2-1-5 | 4载波便携式基站 | 具体要求详见招标文件第二章采购需求-（三）PDT无线网络覆盖需求-2.基站设备设施要求-（1）PDT系统基站设备性能要求-⑤4载波便携式基站 | 套 | 1
2-1-6 | PDT基站升级载波 | 具体要求详见招标文件第二章采购需求-（三）PDT无线网络覆盖需求-2.基站设备设施要求-（1）PDT系统基站设备性能要求-⑥PDT基站升级载波 | 载波 | 72
2-2 | 基站配套设施
2-2-1 | UPS后备电源系统 | 1、主机：≥3KWA 2、电池：≥6块12V100AH免维护铅酸蓄电池 3、电池柜 | 套 | 16
2-2-2 | 一体化机柜配套 | 镀锌钢板材料、厚度 1.5/2.0mm；恒温空调：1500W，含地排、32A空开*4、2.4KVAUPS设备（含电池），吊装简易自动灭火器、RVV3*4mm²，外套PVC市电引入；≥IP65； | 套 | 9
2-3 | 基站天馈系统
2-3-1 | 全向天线 | 351MHz～366MHz全向收发天线，含抱杆及支架 | 套 | 116
2-3-2 | 定向天线 | 351MHz～366MHz板状收发天线，含抱杆及支架 | 套 | 62
2-3-3 | 天馈系统配套 | 室外馈线接地件、7/8"馈线、1/2"馈线、功分器、合路器、PVC管道、安装施工及安全产生费用等 | 项 | 79
3 | 室分系统建设
3-1 | 直放站设备
3-1-1 | 10WA主机 | 具体要求详见招标文件第二章采购需求-（三）PDT无线网络覆盖需求-2.基站设备设施要求-（2）直放站设备性能要求-①10WA主机设备参数 | 套 | 18
3-1-2 | 5WA主机 | 具体要求详见招标文件第二章采购需求-（三）PDT无线网络覆盖需求-2.基站设备设施要求-（2）直放站设备性能要求-②5WA主机设备参数 | 套 | 84
3-2 | 室内分布天馈系统
3-2-1 | 隧道天馈配套 | 广珠西线高速、沿海高速沿线隧道室内分布系统；含馈线、天线、功分器、施工费等，不含主机。 | 套 | 14
3-2-2 | 重要场所天馈配套 | 中山市重要建筑室内室分系统（如孙中山纪念堂、利和希尔顿酒店、东区文化艺术中心*2、中山公安交警支队指挥中心、市政府人民接访大楼地下停车场、广珠城轨中山北站值班室、大涌红博城）；含馈线、天线、功分器、安装施工及安全产生费用等，不含主机。 | 套 | 8
3-2-3 | 各分局派出所天馈配套 | 中山市各分局、派出所等单位室内室分系统；含馈线、天线、功分器、安装施工及安全产生费用等，不含主机。 | 套 | 80
4 | 终端及自组网设备
4-1 | 终端
4-1-1 | PDT手持对讲机 | 具体要求详见招标文件第二章采购需求-（四）PDT终端及自组网设备采购需求-PDT手持对讲机 | 套 | 4000
4-1-2 | PDT车载台 | 具体要求详见招标文件第二章采购需求-（四）PDT终端及自组网设备采购需求-PDT车载台 | 套 | 38
4-1-3 | PDT基地台 | 具体要求详见招标文件第二章采购需求-（四）PDT终端及自组网设备采购需求-PDT基地台 | 套 | 45
4-1-4 | 挂耳式有线耳机 | 可配套PDT手持对讲机适配使用； | 套 | 2000
4-1-5 | 蓝牙耳机 | 可配套PDT手持对讲机适配使用； | 套 | 100
4-1-6 | 车辆改装费用 | 车辆加装车载台，含车辆改装及修复费用； | 车辆 | 38
4-1-7 | 加密卡 | 终端加密卡 | 张 | 4083
4-2 | 窄带自组网设备
4-2-1 | 自组网中转台 | 具体要求详见招标文件第二章采购需求-（四）PDT终端及自组网设备采购需求-窄带自组网设备 | 套 | 5
4-3 | 调度台
4-3-1 | PDT调度台 | 具体要求详见招标文件第二章采购需求-（四）PDT终端及自组网设备采购需求-PDT调度台 | 套 | 5
4-3-2 | 互联网关 | 配置2颗ARM架构处理器,单颗CPU基准频率≥2.1Ghz，单颗CPU物理核数≥64/DDR432G内存*2/600G热插拔SAS硬盘(1万转)*2/raid5(1G缓存)/1300W电源模块*2/四口千兆网口,含麒麟操作系统。 | 套 | 1
4-3-3 | 互联网关软件 | 含数字集群信令网关软件及数字集群媒体网关软件 1、实现不同系统间互联互通时的语音转换功能。 2、实现信令交互和媒体协商功能，支持的信令交互协议包括标准SIP协议、PSIP协议、ESIP协议、INIAP协议等。 3、接受来自交换中心的控制命令并为集群业务分配媒体面资源； 4、支持上下行集群业务数据的管理、路由和转发，具有从上一个节点接收到的集群数据转发给路由中下一个节点的功能； 5、支持上下行集群业务数据的能力适配和格式转换； 6、点到点和点到多点集群业务上行数据的终结点、下行数据的起始点； 7、支持多种语音类型的转换，包括NVOC、AMR、ALAW、ACELP； 8、支持20ms/30ms/60msPCMALAW不同负载时间帧的语音；、 9、支持不同系统RTP格式处理； 10、支持组播和单播RTP包互相转换。 11、支持64路转码NVOC语音编码、支持128路转码ACELP语音编码。 | 套 | 1
5 | 杆塔及网络租赁费
5-1 | 杆塔租赁
5-1-1 | 新铁塔站点 | 运营商或铁塔公司基站租赁费用，含电费； | 基站/3年 | 9
5-1-2 | 现网800兆站点扩容350兆天线 | 现网800兆站点扩容350兆天线，含电费； | 基站/3年 | 43
5-2 | 网络租赁费用
5-2-1 | 链路费用 | 10M OTN专线/3年，(27个现有站址，52个新增站点)主备中心传输各1条 | 10M/3年 | 131
5-2-2 | 链路费用 | 100M OTN专线/3年，主备份中心间链路传输费用 | 100M/3年 | 2
5-3 | 运维服务
5-3-1 | 驻场运维人员 | 具体要求详见招标文件第二章采购需求-六、运维服务要求-4.PDT系统驻场保障支撑服务 | 人/3年 | 4
5-3-2 | 系统网优服务 | 每年购买无线网优服务，服务内容包含仿真、路测、参数调优等并输出优化方案 | 项/年 | 3
汇总

## 高山、高建筑站点 (hidden)
序号 | 基站名称 | 高度 | 有可能受 影响地市 |  | 距离临市 最近距离 （单位：公里） |  | 天线 类型 | 天线下顷角 | 备注 | 经度 | 纬度
1 | 中山市坦洲皇爵广场基站 | 220 | 珠海 |  | 4.5 |  | 定向天线 | 5 | 天线方向避开珠海辖区 | 113.457785E | 22.278524N
2 | 中山市五桂山田心基站 | 110 | 珠海 |  | 2.5 |  | 定向天线 | 5 | 天线方向避开珠海辖区 | 113.465108E | 22.402797N
3 | 中山市坦洲镇中澳新城基站 | 100 | 珠海 |  | 2.3 |  | 定向天线 | 5 | 天线方向避开珠海辖区 | 113.47776E | 22.26585N
4 | 中山市三乡镇金谷大道雅居乐基站 | 110 | 珠海 |  | 6 |  | 定向天线 | 4 |  | 113.4312 | 22.3568
5 | 中山市阜沙镇国贸基站 | 100 | 佛山 |  | 7.5 |  | 定向天线 | 3 |  | 113.18316 E | 22.401541 N
6 | 中山市东凤镇大信广场基站 | 110 | 佛山 |  | 3 |  | 定向天线 | 5－6 | 天线方向往佛山调至6度 | 113.242167E | 22.698325N
7 | 中山市阜沙镇大信广场基站 | 100 | 佛山 |  | 8.5 |  | 全向天线 | 默认值 |  | 113.344936E | 22.669788N
8 | 中山市南头镇农村银行基站 | 100 | 佛山 |  | 2 |  | 定向天线 | 5－6 | 天线方向往佛山调至6度 | 113.28436E | 22.720929N
9 | 中山市古镇镇灯饰大厦基站 | 110 | 江门 |  | 2.3 |  | 定向天线 | 5－6 | 天线方向往江门调至6度 | 113.185238E | 22.617297N
10 | 中山市大涌镇卓旗山基站 | 100 | 江门 |  | 2 |  | 定向天线 | 5－6 | 天线方向往江门调至6度 | 113.258793E | 22.482181N
11 | 中山市翠亨新区马鞍山基站 | 110 | 广州 |  | 5 |  | 全向天线 | 默认值 |  | 113.574651E | 22.575387N
12 | 中山市翠亨新区智慧港基站 | 100 | 广州 |  | 6 |  | 全向天线 | 默认值 |  | 113.6005 | 22.5514
13 | 中山市火炬投资大厦站 | 110 | 广州 |  | 9.5 |  | 定向天线 | 5 |  | 113.3871382E | 22.518660N
14 | 中山市三角镇电信局基站 | 100 | 江门 | 佛山 | 11 | 9 | 定向天线 | 5 |  | 113.28E | 22.64N
15 | 中山市小榄镇海港城基站 | 200 | 江门 | 佛山 | 8.2 | 5 | 定向天线 | 5 |  | 113.250891E | 22.676043N
16 | 中山市翠亨新区南朗欢朋酒店基站 | 120 | 珠海 | 广州 | 9 | 13 | 定向天线 | 5 |  | 113.523853E | 22.497511N
17 | 中山市翠亨新区白企村基站 | 120 | 珠海 | 广州 | 8.5 | 15 | 全向天线 | 默认值 |  | 113.510731E | 22.496822N
18 | 中山市深中通道深中大桥基站 | 220 | 广州 | 深圳 | 10 | 11 | 定向天线 | 5 |  | 113.7106 | 22.5625
19 | 中山市小榄镇东升电信局基站 | 100 | 佛山 | 广州 | 5 | 5 | 定向天线 | 5 |  | 113.42E | 22.67N
20 | 中山市港口镇艾美酒店基站 | 100 | 无 |  | 14 |  | 定向天线 | 5 | 市中心地带 | 113.392611 E | 22.584853N
21 | 中山市石岐区街道金钻酒店基站 | 100 | 无 |  | 20 |  | 定向天线 | 3 | 市中心地带 | 113.377369E | 22.542784N
22 | 中山市火炬开发区沙边基站 | 100 | 无 |  | 13 |  | 全向天线 | 默认值 | 市中心地带 | 113.450055E | 22.5612
23 | 中山市东区街道远洋大厦基站 | 100 | 无 |  | 18 |  | 定向天线 | 5 | 市中心地带 | 113.41364E | 22.50571N
24 | 中山市东区街道金钟水库基站 | 110 | 无 |  | 19 |  | 全向天线 | 默认值 | 市中心地带 | 113.376207E | 22.483578N
25 | 中山市小榄镇东升大锦基站 | 110 | 无 |  | 14 |  | 定向天线 | 3 | 市中心地带 | 113.318901E | 22.590702N
26 | 中山市港口镇维也纳基站 | 100 | 无 |  | 18 |  | 全向天线 | 默认值 | 市中心地带 | 113.375377E | 22.575429N
27 | 中山市石岐区农行基站 | 120 | 无 |  | 15 |  | 定向天线 | 5 | 市中心地带 | 113.36376 E | 22.510380N

## 350兆800兆基站正负表 (hidden)
序号 | 基站名称 | 350兆载波数 | 350兆最大 语音信道 | 800兆载 波数 | 800兆最大 语音信道 | 最大信道正负比（350大于800为+）
1 | 中山市黄圃镇电信局基站 | 4 | 7 | 3 | 11 | -4
2 | 中山市民众镇电信局基站 | 4 | 7 | 3 | 11 | -4
3 | 中山市五桂山街道龙石村基站 | 4 | 7 | 2 | 7 | 0
4 | 中山市板芙镇邮政局基站 | 4 | 7 | 2 | 7 | 0
5 | 中山市神湾镇大排村基站 | 4 | 7 | 2 | 7 | 0
6 | 中山市坦洲镇中澳新城基站 | 4 | 7 | 3 | 11 | -4
7 | 中山市古镇镇灯饰大厦基站 | 6 | 11 | 3 | 11 | 0
8 | 中山市翠亨新区下沙村基站 | 6 | 11 | 3 | 11 | 0
9 | 中山市小榄镇海港城基站 | 8 | 15 | 3 | 11 | 4
10 | 中山市西区街道电信局基站 | 6 | 11 | 3 | 11 | 0
11 | 中山市石岐区街道金钻酒店基站 | 6 | 11 | 4 | 15 | -4
12 | 中山市东凤镇大信广场基站 | 4 | 7 | 2 | 7 | 0
13 | 中山车载基站YD | 4 | 7 | 2 | 7 | 0
14 | 中山市三角镇电信局基站 | 4 | 7 | 2 | 7 | 0
15 | 中山市小榄镇东升电信局基站 | 4 | 7 | 2 | 7 | 0
16 | 中山市横栏镇邮政局基站 | 4 | 7 | 2 | 7 | 0
17 | 中山市火炬开发区沙边基站 | 4 | 7 | 2 | 7 | 0
18 | 中山市大涌镇南文社区基站 | 4 | 7 | 2 | 7 | 0
19 | 中山市东区街道远洋大厦基站 | 6 | 11 | 3 | 11 | 0
20 | 中山市翠亨新区白企村基站 | 4 | 7 | 2 | 7 | 0
21 | 中山市南区街道马岭村基站 | 6 | 11 | 0 | 0 | 11
22 | 中山市三乡镇三乡温泉基站 | 4 | 7 | 1 | 3 | 4
23 | 中山市火炬开发区颐景基站 | 4 | 7 | 2 | 7 | 0
24 | 中山市火炬开发区生物谷基站 | 4 | 7 | 2 | 7 | 0
25 | 中山市翠亨新区横门山基站 | 4 | 7 | 2 | 7 | 0
26 | 中山市翠亨新区智慧港基站 | 4 | 7 | 3 | 11 | -4
27 | 中山市深中通道深中大桥基站 | 4 | 7 | 2 | 7 | 0
28 | 中山市三乡镇金谷大道雅居乐基站 | 6 | 11 | 3 | 11 | 0
29 | 中山市板芙镇环树涌基站 | 4 | 7 | 1 | 3 | 4
30 | 中山市板芙镇深湾基站 | 4 | 7 | 2 | 7 | 0
31 | 中山市大涌镇卓旗山基站 | 4 | 7 | 2 | 7 | 0
32 | 中山市东区街道白沙湾基站 | 4 | 7 | 2 | 7 | 0
33 | 中山市东区街道金钟水库基站 | 4 | 7 | 2 | 7 | 0
34 | 中山市东区街道凯茵新城基站 | 4 | 7 | 2 | 7 | 0
35 | 中山市小榄镇东升大锦基站 | 4 | 7 | 2 | 7 | 0
36 | 中山市阜沙镇大信广场基站 | 4 | 7 | 2 | 7 | 0
37 | 中山市港口镇大南基站 | 4 | 7 | 1 | 3 | 4
38 | 中山市港口镇维也纳基站 | 4 | 7 | 3 | 11 | -4
39 | 中山市黄圃镇乌珠基站 | 4 | 7 | 2 | 7 | 0
40 | 中山市翠亨新区马鞍山基站 | 4 | 7 | 2 | 7 | 0
41 | 中山市小榄镇东升泰丰基站 | 4 | 7 | 0 | 0 | 7
42 | 中山市翠亨新区东桠基站 | 4 | 7 | 2 | 7 | 0
43 | 中山市翠亨新区南朗欢朋酒店基站 | 4 | 7 | 3 | 11 | -4
44 | 中山市南头镇农村银行基站 | 4 | 7 | 2 | 7 | 0
45 | 中山市三角镇高平基站 | 4 | 7 | 2 | 7 | 0
46 | 中山市三乡镇白石基站 | 4 | 7 | 2 | 7 | 0
47 | 中山市三乡镇繁星基站 | 4 | 7 | 2 | 7 | 0
48 | 中山市沙溪镇体育馆基站 | 4 | 7 | 2 | 7 | 0
49 | 中山市神湾镇竹排基站 | 4 | 7 | 2 | 7 | 0
50 | 中山市翠亨新区马鞍岛口岸客运基站 | 4 | 7 | 0 | 0 | 7
51 | 中山市公安局基站 | 12 | 23 | 8 | 31 | -8
52 | 中山市坦洲皇爵广场基站 | 6 | 11 | 2 | 7 | 4
53 | 中山市坦洲镇新合中穗基站 | 4 | 7 | 2 | 7 | 0
54 | 中山市五桂山福和基站 | 4 | 7 | 2 | 7 | 0
55 | 中山市五桂山田心基站 | 4 | 7 | 1 | 3 | 4
56 | 中山市五桂山万鑫基站 | 4 | 7 | 0 | 0 | 7
57 | 中山市小榄镇泰乐基站 | 4 | 7 | 2 | 7 | 0
58 | 中山市横栏镇美逸基站 | 4 | 7 | 2 | 7 | 0
59 | 中山市小榄镇东升熊猫纪念场馆基站 | 4 | 7 | 0 | 0 | 7
60 | 中山市阜沙镇国贸基站 | 4 | 7 | 2 | 7 | 0
61 | 中山市沙溪镇圣狮基站 | 4 | 7 | 2 | 7 | 0
62 | 中山市沙溪镇成功实业大厦基站 | 4 | 7 | 3 | 11 | -4
63 | 中山市石岐区人民医院基站 | 6 | 11 | 2 | 7 | 4
64 | 中山市石岐区农行基站 | 6 | 11 | 3 | 11 | 0
65 | 中山市民众镇平三基站 | 4 | 7 | 2 | 7 | 0
66 | 中山市火炬投资大厦站 | 4 | 7 | 2 | 7 | 0
67 | 中山市三乡镇里铺基站 | 4 | 7 | 2 | 7 | 0
68 | 中山市翠亨新区翠亨逸仙水库基站 | 4 | 7 | 0 | 0 | 7
69 | 中山市深中通道西人工岛基站 | 4 | 7 | 2 | 7 | 0
70 | 中山市港口镇艾美酒店基站 | 4 | 7 | 2 | 7 | 0
71 | 中山市神湾镇凝星名都基站 | 4 | 7 | 2 | 7 | 0
72 | 中山市古镇镇海洲基站 | 4 | 7 | 2 | 7 | 0
73 | 中山市沙朗镇电信局基站 | 4 | 7 | 2 | 7 | 0
74 | 中山市南区街道邮政局基站 | 4 | 7 | 2 | 7 | 0
75 | 中山市民众街道浪网益群基站 | 4 | 7 | 0 | 0 | 7
76 | 中山市坦洲镇十四村基站 | 4 | 7 | 2 | 7 | 0
77 | 中山市大涌镇石井基站 | 4 | 7 | 0 | 0 | 7
78 | 中山市黄圃镇嘉仕利基站 | 4 | 7 | 0 | 0 | 7
79 | 中山市南区街道西环三路基站 | 4 | 7 | 0 | 0 | 7
80 | 中山市小榄镇东升坦背胜隆基站 | 4 | 7 | 0 | 0 | 7
81 | 中山移动站2YD | 4 | 7 | 2 | 7 | 0
82 | 中山市民众街道沙仔基站 | 0 | 0 | 1 | 3 | -3
83 | 中山市黄圃镇大雁基站 | 0 | 0 | 1 | 3 | -3
84 | 中山市古镇镇水岸湾基站 | 0 | 0 | 2 | 7 | -7
85 | 中山市东区街道紫园基站 | 0 | 0 | 2 | 7 | -7
86 | 中山市南区街道蒂森基站 | 0 | 0 | 3 | 11 | -11
87 | 中山市南朗霖海泉舍 | 0 | 0 | 1 | 3 | -3
合计 |  | 356 | 631 | 168 | 596 | 35

## 基站UPS核算 (hidden)
序号 | 基站名称 | 建设后350兆载波配置 | 350兆峰值功耗 | 800兆载波数 | 800兆峰值功耗 | 其余功耗 | 站点平均功耗（w） | UPS情况 | UPS主机（KWA） | 后备电支撑时长（小时）
1 | 中山市黄圃镇电信局基站 | 4 | 1200 | 3 | 950 |  | 1075 | 新增 | 2.4 | 2.2326
2 | 中山市民众镇电信局基站 | 4 | 1200 | 3 | 950 |  | 1075 | 现有 | 服务商提供 | 2
3 | 中山市五桂山街道龙石村基站 | 4 | 1200 | 2 | 650 |  | 925 | 现有 | 服务商提供 | 2
4 | 中山市板芙镇邮政局基站 | 4 | 1200 | 2 | 650 |  | 925 | 现有 | 服务商提供 | 2
5 | 中山市神湾镇大排村基站 | 4 | 1200 | 2 | 650 |  | 925 | 现有 | 服务商提供 | 2
6 | 中山市坦洲镇中澳新城基站 | 4 | 1200 | 3 | 950 |  | 1075 | 现有 | 3 | 2.7907
7 | 中山市古镇镇灯饰大厦基站 | 6 | 1600 | 3 | 950 |  | 1275 | 现有 | 3 | 2.3529
8 | 中山市翠亨新区下沙村基站 | 6 | 1600 | 3 | 950 |  | 1275 | 现有 | 服务商提供 | 2
9 | 中山市小榄镇海港城基站 | 8 | 2000 | 3 | 950 |  | 1475 | 现有 | 3 | 2.0339
10 | 中山市西区街道电信局基站 | 6 | 1600 | 3 | 950 |  | 1275 | 现有 | 服务商提供 | 2
11 | 中山市石岐区街道金钻酒店基站 | 6 | 1600 | 4 | 1200 |  | 1400 | 现有 | 3 | 2.1429
12 | 中山市东凤镇大信广场基站 | 4 | 1200 | 2 | 650 |  | 925 | 现有 | 3 | 3.2432
13 | 中山市三角镇电信局基站 | 4 | 1200 | 2 | 650 |  | 925 | 现有 | 服务商提供 | 2
14 | 中山市小榄镇东升电信局基站 | 4 | 1200 | 2 | 650 |  | 925 | 现有 | 服务商提供 | 2
15 | 中山市横栏镇邮政局基站 | 4 | 1200 | 2 | 650 |  | 925 | 现有 | 服务商提供 | 2
16 | 中山市火炬开发区沙边基站 | 4 | 1200 | 2 | 650 |  | 925 | 现有 | 服务商提供 | 2
17 | 中山市大涌镇南文社区基站 | 4 | 1200 | 2 | 650 |  | 925 | 现有 | 服务商提供 | 2
18 | 中山市东区街道远洋大厦基站 | 6 | 1600 | 3 | 950 |  | 1275 | 现有 | 3 | 2.3529
19 | 中山市翠亨新区白企村基站 | 4 | 1200 | 2 | 650 |  | 925 | 现有 | 服务商提供 | 2
20 | 中山市南区街道马岭村基站 | 6 | 1600 |  | #N/A |  | #N/A | 现有 | 服务商提供 | 2
21 | 中山市三乡镇三乡温泉基站 | 4 | 1200 | 1 | 350 |  | 775 | 新增 | 2.4 | 3.0968
22 | 中山市火炬开发区颐景基站 | 4 | 1200 | 2 | 650 |  | 925 | 现有 | 3 | 3.2432
23 | 中山市火炬开发区生物谷基站 | 4 | 1200 | 2 | 650 |  | 925 | 现有 | 3 | 3.2432
24 | 中山市翠亨新区横门山基站 | 4 | 1200 | 2 | 650 |  | 925 | 现有 | 服务商提供 | 2
25 | 中山市翠亨新区智慧港基站 | 4 | 1200 | 3 | 950 |  | 1075 | 现有 | 3 | 2.7907
26 | 中山市深中通道深中大桥基站 | 4 | 1200 | 2 | 650 |  | 925 | 现有 | 3 | 3.2432
27 | 中山市三乡镇金谷大道雅居乐基站 | 6 | 1600 | 3 | 950 |  | 1275 | 现有 | 3 | 2.3529
28 | 中山市板芙镇环树涌基站 | 4 | 1200 | 1 | 350 |  | 775 | 现有 | 服务商提供 | 2
29 | 中山市板芙镇深湾基站 | 4 | 1200 | 2 | 650 |  | 925 | 现有 | 服务商提供 | 2
30 | 中山市大涌镇卓旗山基站 | 4 | 1200 | 2 | 650 |  | 925 | 现有 | 服务商提供 | 2
31 | 中山市东区街道白沙湾基站 | 4 | 1200 | 2 | 650 |  | 925 | 现有 | 服务商提供 | 2
32 | 中山市东区街道金钟水库基站 | 4 | 1200 | 2 | 650 |  | 925 | 新增 | 2.4 | 2.5946
33 | 中山市东区街道凯茵新城基站 | 4 | 1200 | 2 | 650 |  | 925 | 新增 | 3 | 3.2432
34 | 中山市小榄镇东升大锦基站 | 4 | 1200 | 2 | 650 |  | 925 | 新增 | 3 | 3.2432
35 | 中山市阜沙镇大信广场基站 | 4 | 1200 | 2 | 650 |  | 925 | 新增 | 3 | 3.2432
36 | 中山市港口镇大南基站 | 4 | 1200 | 1 | 350 |  | 775 | 现有 | 服务商提供 | 2
37 | 中山市港口镇维也纳基站 | 4 | 1200 | 3 | 950 |  | 1075 | 新增 | 3 | 2.7907
38 | 中山市黄圃镇乌珠基站 | 4 | 1200 | 2 | 650 |  | 925 | 现有 | 服务商提供 | 2
39 | 中山市翠亨新区马鞍山基站 | 4 | 1200 | 2 | 650 |  | 925 | 现有 | 服务商提供 | 2
40 | 中山市小榄镇东升泰丰基站 | 4 | 1200 |  |  |  | 600 | 现有 | 服务商提供 | 2
41 | 中山市翠亨新区东桠基站 | 4 | 1200 | 2 | 650 |  | 925 | 现有 | 服务商提供 | 2
42 | 中山市翠亨新区南朗欢朋酒店基站 | 4 | 1200 | 3 | 950 |  | 1075 | 新增 | 3 | 2.7907
43 | 中山市南头镇农村银行基站 | 4 | 1200 | 2 | 650 |  | 925 | 新增 | 3 | 3.2432
44 | 中山市三角镇高平基站 | 4 | 1200 | 2 | 650 |  | 925 | 现有 | 服务商提供 | 2
45 | 中山市三乡镇白石基站 | 4 | 1200 | 2 | 650 |  | 925 | 现有 | 服务商提供 | 2
46 | 中山市三乡镇繁星基站 | 4 | 1200 | 2 | 650 |  | 925 | 新增 | 2.4 | 2.5946
47 | 中山市沙溪镇体育馆基站 | 4 | 1200 | 2 | 650 |  | 925 | 新增 | 2.4 | 2.5946
48 | 中山市神湾镇竹排基站 | 4 | 1200 | 2 | 650 |  | 925 | 现有 | 服务商提供 | 2
49 | 中山市翠亨新区马鞍岛口岸客运基站 | 4 | 1200 |  |  |  | 600 | 新增 | 2.4 | 4
50 | 中山市坦洲皇爵广场基站 | 6 | 1600 | 2 | 650 |  | 1125 | 新增 | 3 | 2.6667
51 | 中山市坦洲镇新合中穗基站 | 4 | 1200 | 1 | 350 |  | 775 | 现有 | 服务商提供 | 2
52 | 中山市五桂山福和基站 | 4 | 1200 | 2 | 650 |  | 925 | 新增 | 3 | 3.2432
53 | 中山市五桂山田心基站 | 4 | 1200 | 1 | 350 |  | 775 | 现有 | 服务商提供 | 2
54 | 中山市五桂山万鑫基站 | 4 | 1200 | 1 | 350 |  | 775 | 现有 | 服务商提供 | 2
55 | 中山市小榄镇泰乐基站 | 4 | 1200 | 2 | 650 |  | 925 | 现有 | 服务商提供 | 2
56 | 中山市横栏镇美逸基站 | 4 | 1200 | 2 | 650 |  | 925 | 新增 | 3 | 3.2432
57 | 中山市小榄镇东升熊猫纪念场馆基站 | 4 | 1200 |  |  |  | 600 | 新增 | 2.4 | 4
58 | 中山市阜沙镇国贸基站 | 4 | 1200 | 2 | 650 |  | 925 | 新增 | 3 | 3.2432
59 | 中山市沙溪镇圣狮基站 | 4 | 1200 | 2 | 650 |  | 925 | 现有 | 服务商提供 | 2
60 | 中山市沙溪镇成功实业大厦基站 | 4 | 1200 | 3 | 950 |  | 1075 | 现有 | 服务商提供 | 2
61 | 中山市石岐区人民医院基站 | 6 | 1600 | 2 | 650 |  | 1125 | 新增 | 3 | 2.6667
62 | 中山市石岐区农行基站 | 6 | 1600 | 3 | 950 |  | 1275 | 新增 | 3 | 2.3529
63 | 中山市民众镇平三基站 | 4 | 1200 | 2 | 650 |  | 925 | 现有 | 服务商提供 | 2
64 | 中山市火炬投资大厦站 | 4 | 1200 | 2 | 650 |  | 925 | 新增 | 3 | 3.2432
65 | 中山市三乡镇里铺基站 | 4 | 1200 | 2 | 650 |  | 925 | 现有 | 服务商提供 | 2
66 | 中山市翠亨新区翠亨逸仙水库基站 | 4 | 1200 |  |  |  | 600 | 现有 | 服务商提供 | 2
67 | 中山市深中通道西人工岛基站 | 4 | 1200 | 2 | 650 |  | 925 | 新增 | 2.4 | 2.5946
68 | 中山市港口镇艾美酒店基站 | 4 | 1200 | 2 | 650 |  | 925 | 新增 | 3 | 3.2432
69 | 中山市神湾镇凝星名都基站 | 4 | 1200 | 2 | 650 |  | 925 | 新增 | 3 | 3.2432
70 | 中山市古镇镇海洲基站 | 4 | 1200 | 2 | 650 |  | 925 | 新增 | 3 | 3.2432
71 | 中山市沙朗镇电信局基站 | 4 | 1200 | 2 | 650 |  | 925 | 新增 | 2.4 | 2.5946
72 | 中山市南区街道邮政局基站 | 4 | 1200 | 2 | 650 |  | 925 | 现有 | 服务商提供 | 2
73 | 中山市民众街道浪网益群基站 | 4 | 1200 |  |  |  | 600 | 现有 | 服务商提供 | 2
74 | 中山市坦洲镇十四村基站 | 4 | 1200 | 2 | 650 |  | 925 | 现有 | 服务商提供 | 2
75 | 中山市大涌镇石井基站 | 4 | 1200 |  |  |  | 600 | 现有 | 服务商提供 | 2
76 | 中山市黄圃镇嘉仕利基站 | 4 | 1200 |  |  |  | 600 | 现有 | 服务商提供 | 2
77 | 中山市南区街道西环三路基站 | 4 | 1200 |  |  |  | 600 | 现有 | 服务商提供 | 2
78 | 中山市小榄镇东升坦背胜隆基站 | 4 | 1200 |  |  |  | 600 | 现有 | 服务商提供 | 2
79 | 中山市公安局基站 | 12 | 3600 | 8 | 2000 | 36000 | 20800 | 现有 | 200 | 9.6154
80 | 古镇分局 |  |  |  |  | 17000 | 8500 | 现有 | 50 | 5.8824

## 800兆现状 (hidden)
序号 | 建设项目 | 站点 | 设置地址 | 经度 | 纬度 | 天线海拔高度（米） | 载波数
1 | 一期 | 中山市公安局基站 | 东区兴中道26号市公安局 | 113.3839 | 22.5122 | 80 | 8
2 | 一期 | 中山市黄圃镇电信局基站 | 中山市镇区黄圃镇兴圃大道西电信局 | 113.3279 | 22.714 | 70 | 3
3 | 一期 | 中山市民众镇电信局基站 | 中山市镇区民众镇民众大道电信局 | 113.4861 | 22.6237 | 70 | 3
4 | 一期 | 中山市五桂山街道龙石村基站 | 中山市镇区五桂山镇龙石村石鼓社区服务中心大楼后山上1楼无线机房 | 113.3892 | 22.4392 | 70 | 2
5 | 一期 | 中山市板芙镇邮政局基站 | 中山市镇区板芙镇板芙大道南供电公司 | 113.3142 | 22.4192 | 60 | 2
6 | 一期 | 中山市三乡镇金谷大道雅居乐基站 | 广东省中山市三乡镇金涌大道雅居乐花园 | 113.443 | 22.3602 | 110 | 3
7 | 一期 | 中山市神湾镇大排村基站 | 中山市镇区神湾镇下涌街海港村民委员会附近铁塔 | 113.3353 | 22.3153 | 50 | 2
8 | 一期 | 中山市翠亨新区南朗欢朋酒店基站 | 中山市南朗镇岭南路62号c栋希尔顿欢朋酒店 | 113.5255 | 22.4901 | 120 | 3
9 | 一期 | 中山市坦洲镇中澳新城基站 | 中山市镇区坦洲镇界狮南路中澳新城御湖居29幢 | 113.4778 | 22.2659 | 110 | 3
10 | 一期 | 中山市古镇镇灯饰大厦基站 | 中山市镇区古镇镇中兴大道古镇灯饰大厦A座 | 113.1852 | 22.6173 | 120 | 3
11 | 一期 | 中山市翠亨新区下沙村基站 | 中山市镇区南朗镇下沙村下沙基站（翠享学校旁铁塔） | 113.5294 | 22.448 | 80 | 3
12 | 一期 | 中山市小榄镇海港城基站 | 中山市镇区小榄镇升平东路1号海港城商业中心主楼 | 113.2446 | 22.67 | 230 | 3
13 | 二期 | 中山市西区街道电信局基站 | 中山市城区西区街道办富华道西区电信大楼 | 113.3442 | 22.5229 | 80 | 3
14 | 二期 | 中山市石岐区街道金钻酒店基站 | 中山市城区石岐街道办康华路33号金钻酒店主楼 | 113.3774 | 22.5428 | 110 | 4
15 | 二期 | 中山市沙朗镇电信局基站 | 中山市城区西区街道办沙朗港隆南路2号（沙朗电信大楼） | 113.3383 | 22.5651 | 80 | 2
16 | 二期 | 中山市南区街道邮政局基站 | 中山市镇区南区街道办银潭一路1号南区邮政局 | 113.3488 | 22.4862 | 80 | 2
17 | 二期 | 中山市沙溪镇成功实业大厦基站 | 中山市沙溪镇岐江公路乐群路段49号成功实业大厦 | 113.4622 | 22.5604 | 80 | 3
18 | 二期 | 中山市翠亨新区马鞍山基站 | 中山市镇区火炬区马安管理区马安村飞蛾山山顶铁塔 | 113.5936 | 22.56 | 110 | 2
19 | 二期 | 中山市港口镇大南基站 | 中山市镇区港口镇下南村下南小学西150m处铁塔 | 113.4024 | 22.6246 | 40 | 1
20 | 二期 | 中山市翠亨新区东桠基站 | 中山市镇区南朗镇东桠村亨利楼 | 113.4844 | 22.5254 | 55 | 2
21 | 二期 | 中山市三角镇电信局基站 | 中山市镇区三角镇金三大道97号电信大楼 | 113.4167 | 22.6794 | 70 | 2
22 | 二期 | 中山市小榄镇东升电信局基站 | 中山市镇区东升镇同兴西路19号电信大楼 | 113.2783 | 22.6322 | 70 | 2
23 | 二期 | 中山市横栏镇邮政局基站 | 中山市镇区横栏镇西冲中路92号邮政局 | 113.2445 | 22.5536 | 70 | 2
24 | 二期 | 中山市沙溪镇体育馆基站 | 中山市沙溪镇工业大道26号一公寓楼顶铁塔 | 113.3111 | 22.5153 | 60 | 2
25 | 二期 | 中山市大涌镇南文社区基站 | 中山市镇区大涌镇旗山路240号金米粒休闲中心6楼机房 | 113.2894 | 22.4685 | 70 | 2
26 |  | 应急基站 | 中山市东区兴中道26号公安局内
27 |  | 互联互通 | 中山市东区兴中道26号公安局内
28 | 二期 | 中山市东区街道远洋大厦基站 | 中山市城区东区街道办博爱六路28号远洋城楼顶 | 113.413 | 22.5052 | 100 | 3
30 | 三期 | 中山市石岐区农行基站 | 中山市城区石岐街道办悦来南路19号中国农业银行信联大厦 | 113.3638 | 22.5104 | 120 | 3
31 | 三期 | 中山市港口镇维也纳基站 | 中山市镇区港口镇兴港南路16号维也纳酒店 | 113.3754 | 22.5754 | 100 | 3
32 |  | 便携基站 | 中山市公安局内 | 113.3839 | 22.5122
33 | 三期 | 中山市东凤镇大信广场基站 | 中山市镇区东凤镇凤翔大道名扬世纪广场裙楼大润发 | 113.2422 | 22.6983 | 90 | 2
34 | 三期 | 中山市阜沙镇大信广场基站 | 中山市镇区阜沙镇阜沙大道63号大信置业 | 113.3449 | 22.6698 | 100 | 2
35 | 三期 | 中山市黄圃镇乌珠基站 | 中山市黄圃镇石军村西北方乌珠山附近铁塔 | 113.384 | 22.7331 | 50 | 2
36 | 三期 | 中山市民众镇平三基站 | 中山市民众镇番中公路平三路段进宝汽车服务中心后移动铁塔（主线路） | 113.4825 | 22.6622 | 50 | 2
37 | 三期 | 中山市东区街道白沙湾基站 | 中山市东区白沙湾村漏下直街富晨公寓 | 113.4061 | 22.5457 | 60 | 2
38 | 三期 | 中山市三乡镇白石基站 | 中山市镇区三乡镇兴塘二路白石铁塔 | 113.3761 | 22.3489 | 50 | 2
39 | 自购 | 中山市三乡镇三乡温泉基站 | 中山市镇区三乡镇广珠公路中山温泉电房楼顶（工程部旁） | 113.2716 | 22.2227 | 40 | 1
40 | 三期 | 中山市东区街道紫园基站 | 中山市东区长江路紫园 | 113.251 | 22.3053 | 90 | 2
41 | 自购 | 中山市三乡镇里铺基站 | 中山市三乡镇塘敢村沥金路朝航印刷有限公司内铁塔 | 113.2858 | 22.2147 | 60 | 2
42 | 自购 | 中山市三乡镇繁星基站 | 中山市三乡镇沙坦路972号繁星亮丽翠苑 | 113.4562 | 22.3279 | 90 | 2
43 | 三期 | 中山市神湾镇竹排基站 | 中山市神湾镇桂竹路6号宏鸿船厂斜对面神湾竹排村委会旁铁塔 | 113.3633 | 22.268 | 80 | 2
44 | 自购 | 中山市火炬开发区生物谷基站 | 中山市火炬开发区健康路1号（生物谷大厦顶楼） | 113.5264 | 22.5716 | 80 | 2
45 | 三期 | 中山市火炬投资大厦站 | 中山市镇区火炬区会展东路12号投资大厦A区（东面） | 113.3871 | 22.5187 | 110 | 2
46 | 三期 | 中山市南区街道蒂森基站 | 中山市南区马岭大新路11-13号（蒂森电梯站） | 113.3399 | 22.4575 | 240 | 3
47 | 三期 | 中山市三角镇高平基站 | 中山市镇区三角镇高平村富康路8号顺驰购物中心楼顶 | 113.4632 | 22.7051 | 60 | 2
48 | 三期 | 中山市东区街道凯茵新城基站 | 中山市城区东区街道办福获路凯茵新城员工村2栋 | 113.4443 | 22.5021 | 80 | 2
49 | 三期 | 中山市小榄镇东升大锦基站 | 中山市镇区东升镇坦背东二马路(大锦中心) | 113.3072 | 22.5964 | 110 | 2
50 | 自购 | 三乡便携基站 | 中山市公安局三乡分局内 | 113.2528 | 22.211
51 | 三期 | 中山市南头镇农村银行基站 | 中山市镇区南头镇南头大道中18号广东农信中山农商银行 | 113.2844 | 22.7209 | 100 | 2
52 | 三期 | 中山市五桂山万鑫基站 | 中山市镇区五桂山镇南桥村33号(万鑫花园)52幢对面铁塔 | 113.3969 | 22.4159 | 90 | 1
53 | 三期 | 中山市五桂山田心基站 | 中山市镇区五桂山镇田心村田心水库山顶铁塔 | 113.4657 | 22.4037 | 120 | 1
54 | 三期 | 中山市五桂山福和基站 | 中山市镇区五桂山镇长命水大道38号福和酒店 | 113.4061 | 22.4777 | 90 | 2
55 | 三期 | 中山市大涌镇卓旗山基站 | 中山市镇区大涌镇环镇路卓旗山庄山上通讯杆 | 113.26 | 22.4826 | 100 | 2
56 | 三期 | 中山市板芙镇深湾基站 | 中山市镇区板芙镇板芙南路134号后山铁塔 | 113.3371 | 22.3919 | 90 | 2
57 | 三期 | 中山市神湾镇凝星名都基站 | 中山市镇区神湾镇神湾大道中238号(凝星名都)缤纷大街12幢 | 113.3551 | 22.3268 | 90 | 2
58 | 三期 | 中山市翠亨新区横门山基站 | 中山市南朗镇榄横路与573县道交汇处山上 | 113.5646 | 22.5313 | 90 | 2
59 | 自购 | 中山市翠亨新区白企村基站 | 中山市镇区南朗镇白企元山村(中山市南朗镇白企村民委员会)后面山上 | 113.5001 | 22.493 | 110 | 2
60 | 自购 | 中山市南朗霖海泉舍 | 中山市镇区南朗镇海情路1号温泉海岸公寓 | 113.3427 | 22.2521 | 100 | 1
61 | 三期 | 中山市石岐区人民医院基站 | 中山市城区石岐街道办孙文中路2号市人民医院康怡特诊大楼 | 113.3779 | 22.527 | 80 | 2
62 | 三期 | 中山市坦洲皇爵广场基站 | 中山市镇区坦洲镇坦神北路118号皇爵假日广场 | 113.4578 | 22.2785 | 220 | 2
63 | 三期 | 中山市阜沙镇国贸基站 | 中山市镇区阜沙镇卫民村聚福街18号(国贸逸豪酒店） | 113.1832 | 22.4015 | 120 | 2
64 | 三期 | 中山市横栏镇美逸基站 | 中山市镇区横栏镇长安北路(美逸大酒店) | 113.1323 | 22.3449 | 90 | 2
65 | 三期 | 中山市沙溪镇圣狮基站 | 中山市镇区沙溪镇圣狮村园山新村1号山上铁塔 | 113.3083 | 22.539 | 90 | 2
66 | 三期 | 中山市火炬开发区沙边基站 | 中山市镇区火炬区沙富路沙富二巷山上铁塔 | 113.2744 | 22.3338 | 100 | 2
67 | 三期 | 中山市坦洲镇十四村基站 | 中山市镇区坦洲镇十四村冲尾街三巷16号楼顶铁塔 | 113.5179 | 22.2605 | 60 | 2
68 | 三期 | 中山市小榄镇泰乐基站 | 中山市镇区小榄镇西区太乐路24号楼顶铁塔 | 113.2244 | 22.6516 | 70 | 2
69 | 三期 | 中山市东区街道金钟水库基站 | 中山市城区东区街道办新安村东苑南路自编3号金钟水库通讯杆 | 113.3772 | 22.483 | 50 | 2
70 | 三期 | 中山市火炬开发区颐景基站 | 中山市镇区火炬区颐岭路30号颐景苑聚豪庭楼顶 | 113.3103 | 22.3238 | 90 | 2
71 | 三期 | 中山市港口镇艾美酒店基站 | 中山市镇区港口镇港口大道21号(艾美酒店) | 113.3926 | 22.5849 | 110 | 2
72 | 三期 | 中山市古镇镇海洲基站 | 中山市镇区古镇镇中兴大道北1号海都广场商铺维也纳酒店 | 113.175 | 22.6637 | 100 | 2
73 | 铁塔 | 中山市坦洲镇新合中穗基站 | 中山市中生街17号坦洲新合中穗铁塔 | 113.408196E | 22.238632N | 40 | 1
74 | 铁塔 | 中山市民众街道沙仔基站 | 中山市沙仔路村民委员会 后铁塔 | 113.5103 | 22.6801 |  | 1
75 | 铁塔 | 中山市黄圃镇大雁基站 | 中山中山市大雁东街14号一铁塔 | 113.3504 | 22.7573 |  | 1
76 | 自购 | 中山市古镇镇水岸湾基站 | 中山市古镇镇古三村园林直街1号水岸湾 | 113.17 | 22.6243 |  | 2
77 | 铁塔 | 中山市板芙镇环树涌基站 | 中山市曹边工业大道12号环城树涌铁塔 | 113.312866E | 22.442603N |  | 1
78 | 深中 | 中山市翠亨新区智慧港基站 | 中山市中准道32号非常城市智慧港楼顶电梯机房 | 113.6005 | 22.5514 |  | 3
79 | 深中 | 中山市深中通道深中大桥基站 | 中山市深中大桥西桥桥墩顶夹 | 113.7106 | 22.5625 |  | 2
79 | 深中 | 中山市深中通道西人工岛基站 | 中山市深中大桥西桥桥墩顶夹 | 113.766 | 22.5733 |  | 2

## Sheet1 (hidden)
序号 | 项目名称 | PDT基站建设内容 | 新增载波数 | 投资金额(万元) | 单载波平均建设费用
1 | 中山市公安局警用数字集群（PDT)通信系统扩容项目（基站建设部分） | 增加现有28个固定基站及便携站扩容72个载波。 50个4载波基站和2个8载波基站调整为48个4载波基站、3个6载波基站和1个12载波基站。 | 298 | 2139.45 | 7.1794
2 | 中山市公安局警用数字集群（PDT)通信系统扩容项目 | 新建52套固定基站提高350兆无线网络覆盖（其中4载波固定基站48套、6载波固定基站3套、12载波固定基站1套）。 新建4载波便携式基站1套。 扩容原有项目固定基站72个载波（其中20个固定基站2载波升级为4载波，6个固定基站2载波升级为6载波、1个固定基站2载波升级为8载波、1个固定基站4载波升级为6载波）。 搬迁原有1个基站（火炬张家边四村）。 现有交换中心进行信创适配改造，新增1套（古镇备用交换中心）为现有的交换中心提供安全备份；配套PDT专网与公安网专用边界链路1条。 新增102套室分系统（包含广珠西线隧道、西部沿海高速隧道、各重大公共场所室内、各分局或机关单位室内、各派出所室内） 配置对讲机4000套、车载台38套、基地台45套、窄带自组网设备5套、调度台5个，软载波授权10个； | 308 | 4865.4016 | 15.7968
3 | 广东省公安厅2023-102警用数字集群（PDT）区域应急无线指挥调度系统项目 | 新建207个2载波PDT固定宏基站、2个2载波且可临时软扩容到4载波应急扩容PDT基站、27个2载波PDT移动基站，对长度≥2千米的16条隧道做PDT信号覆盖；新建2套鉴权服务器、2套密钥服务器、11台防火墙；新建1个省级对讲业务互联平台（包含省级POC系统和省级POC互联平台）；新建1套自组网系统联网调度平台、1套与PDT互联的中心、30个自组网高架站；进行PDT优化专项1项；购置432台终端，以及配套的机房、链路租赁、电费、安全加固、ICC互联检验、定位平台迁移等内容。 | 472 | 7228.57 | 15.3148
4 | 东莞市公安局350兆无线数字集群通信系统二期 | 本期新增33套基站（包括17套6载波固定基站、5套6载波机动补盲基站、7套光纤直放站、2套无线直放站、2套4G单载波便携基站）。本期配置一套安全边界接入平台，满足 PDT 专网到公安信息网语音和数据的安全交互。本期补充配备 300 套手持台及配件（每套含主机、电池、耳机及加密卡等配件），50 套基地台 （每套含主机、电源、吸盘天线及加密卡等配件） | 132 | 1873.19 | 14.1908

## 爱尔兰及电费计算 (hidden)
PDT基站载波数 | 业务信道数（条） | 容纳话务量（Erl) |  | 支持用户数（户） | 支持通话组数 | 备注
1 | 1 | 0.05 | 0.2994 | 1.7964 | 0.2994 | 5%呼损
2 | 3 | 0.7876 | 4.7162 | 28.297 | 4.7162 | 5%呼损
3 | 5 | 1.905 | 11.4072 | 68.4431 | 11.4072 | 5%呼损
4 | 7 | 3.188 | 19.0898 | 114.5389 | 19.0898 | 5%呼损
5 | 9 | 4.569 | 27.3593 | 164.1557 | 27.3593 | 5%呼损
6 | 11 | 6.015 | 36.018 | 216.1078 | 36.018 | 5%呼损
7 | 13 | 7.511 | 44.976 | 269.8563 | 44.976 | 5%呼损
8 | 15 | 9.044 | 54.1557 | 324.9341 | 54.1557 | 5%呼损
9 | 17 | 10.61 | 63.5329 | 381.1976 | 63.5329 | 5%呼损
10 | 19 | 12.2 | 73.0539 | 438.3234 | 73.0539 | 5%呼损
11 | 21 | 13.81 | 82.6946 | 496.1677 | 82.6946 | 5%呼损
12 | 23 | 15.43 | 92.3952 | 554.3713 | 92.3952 | 5%呼损
13 | 25 | 17.08 | 102.2754 | 613.6527 | 102.2754 | 5%呼损
14 | 27 | 18.74 | 112.2156 | 673.2934 | 112.2156 | 5%呼损
15 | 29 | 20.41 | 122.2156 | 733.2934 | 122.2156 | 5%呼损
16 | 31 | 22.09 | 132.2754 | 793.6527 | 132.2754 | 5%呼损
[11 empty] | 1200 | 1 | 0.6 |  | 24 | 336.96 | 4043.52
[7 empty] | 项目 | 峰值功耗指标 | 散热指标 | 载波 | 功耗 | 基站数量 | 冗余系数 | 平均功耗指标 | 每天用电时长 | 设备电费 (元/月) | 设备电费 (元/3年)
[7 empty] | 350兆2载频基站 | ≤650W | ≤300W | 2 | 650 |  | 0.5 | 325 | 24 | 0 | 0
[7 empty] | 350兆4载频基站 | ≤1200W | ≤550W | 4 | 1200 | 67 | 0.5 | 600 | 24 | 18813.6 | 677289.6
[7 empty] | 350兆6载频基站 | ≤1600W | ≤800W | 6 | 1600 | 6 | 0.5 | 800 | 24 | 2246.4 | 80870.4
[7 empty] | 350兆8载频基站 | ≤2000W | ≤1050W | 8 | 2000 |  | 0.5 | 1000 | 24 | 0 | 0
[7 empty] | 350兆12载频基站 | ≤2800W | ≤1550W | 12 | 2800 | 1 | 0.5 | 1400 | 24 | 655.2 | 23587.2
[7 empty] | 350兆16载频基站 | ≤3600W | ≤2100W | 16 | 3600 | 1 | 0.5 | 1800 | 24 | 842.4 | 30326.4
[7 empty] | 800兆1载频基站 | ≤350W | ≤150W | 1 | 350 |  | 0.5 | 175
[7 empty] | 800兆2载频基站 | ≤650W | ≤300W | 2 | 650 |  | 0.5 | 325 | 24 | 0 | 0
[7 empty] | 800兆3载频基站 | ≤950W | ≤450W | 3 | 950 |  | 0.5 | 475
[7 empty] | 800兆4载频基站 | ≤1200W | ≤550W | 4 | 1200 |  | 0.5 | 600 | 24 | 0 | 0
[7 empty] | 800兆6载频基站 | ≤1600W | ≤800W | 6 | 1600 |  | 0.5 | 800 | 24 | 0 | 0
[7 empty] | 800兆8载频基站 | ≤2000W | ≤1050W | 8 | 2000 |  | 0.5 | 1000 | 24 | 0 | 0
[7 empty] | 服务器 | ≤800W |  |  | 800 |  | 0.5 | 400 | 24 | 0 | 0
[7 empty] | 机柜 | ≤3000W |  |  | 3000 |  | 0.5 | 1500 | 24 | 0 | 0
812073.6

## 全省PDT建设情况 (hidden)
序号 | 地市 | PDT固定基站数量 | PDT固定基站载频数 | PDT移动基站数量 | PDT移动基站载频数 | PDT终端数量 | 交换中心容灾建设 | 备注
1 | 广州市 | 15 | 30 | 0 | 0 | 400 |  | 本地TETRA系统主用，PDT以省厅建设为主
2 | 深圳市 | 173 | 1190 | 1 | 8 | 44420 | 本市双中心容灾 | 不含地铁系统的315个基站
3 | 佛山市 | 77 | 487 | 2 | 4 | 12426 | 本市双中心容灾
4 | 东莞市 | 160 | 1020 | 4 | 10 | 31418 | 本市双中心容灾
5 | 中山市 | 29 | 60 | 1 | 2 | 1200
6 | 珠海市 | 113 | 680 | 2 | 4 | 8500 |  | 建设阶段
7 | 江门市 | 50 | 112 |  | 0 | 0 |  | 350兆TETRA系统主用
8 | 肇庆市 | 130 | 313 | 9 | 18 | 4343 | 本市双中心容灾
9 | 惠州市 | 145 | 552 | 7 | 14 | 7378 | 本市双中心容灾
10 | 汕头市 | 51 | 134 | 4 | 8 | 2677 | 与潮州互为容灾
11 | 潮州市 | 37 | 91 | 4 | 8 | 2056 | 与汕头互为容灾
12 | 揭阳市 | 37 | 84 | 10 | 20 | 1542
13 | 汕尾市 | 46 | 151 | 3 | 5 | 1565 | 与汕头互为容灾
14 | 湛江市 | 77 | 178 | 2 | 4 | 3010 | 本市双中心容灾
15 | 清远市 | 109 | 232 | 11 | 22 | 2328 | 本市双中心容灾
16 | 河源市 | 237 | 520 | 7 | 14 | 3242 | 本市双中心容灾
17 | 韶关市 | 76 | 171 | 1 | 2 | 2976
18 | 云浮市 | 75 | 162 | 3 | 6 | 1700
19 | 梅州市 | 147 | 342 | 11 | 22 | 3044 | 本市双中心容灾
20 | 茂名市 | 68 | 161 | 3 | 6 | 1982
21 | 阳江市 | 34 | 84 | 1 | 2 | 1869 | 本市双中心容灾
| 合计 | 1886 | 6754 | 86 | 179 | 138076

## 基站工程量 (hidden)
序号 | 新建内容 | 说明 | 备注
基站主设备
1 | 3载波基站 | 用户提供话音、数据业务；实行管理频点、主控信道、辅助控制信道、业务信道等无线资源，确保系统稳定可靠运行；当和交换中心之间的传输链路中断时，进入单站集群模式。此时基站仍然支持下列集群调度服务：注册和组加入、组呼、紧急呼叫、排队优先权、新近用户优先、迟后加入、通话方识别、短数据收发等功能。 含基站控制器及软件、多载波信道机及软件、双工器、机柜及天馈线设备。 (1)工作频段：351MHz～366MHz (2)多址方式：TDMA (3)空中接口：符合PDT空口标准 (4)信道间隔：12.5kHz (5)收发间隔：10MHz (6)调制方式：4FSK (7)工作温度：-30℃～+60℃ (8)储存温度：-25℃～+75℃ (9)相对湿度：93%R.H (10)最大输出功率：≤47dBm (11)4FSK调制频偏误差：≤10.0% (12)4FSK发射误码率：≤1×10-4
2 | 4载波基站
3 | 6载波基站
4 | 8载波基站
5 | 12载波基站
6 | 升级载波 | 把原有350兆PDT系统升级载波
基站主设备配套
1 | AC/DC至数字集群设备进线单元 | RVVZ 2*4mm²（一红一蓝）
2 | 地线排至数字集群设备进线单元 | 32㎡（黄绿相间）
3 | 数字集群设备至传输设备 | 超五类网线
4 | 馈线三点接地 | 95㎡（黑色），馈线三点接地
天馈系统
1 | 全向天线 | 351MHz～366MHz全向收发天线 | 一个站2条
2 | 板状天线 | 351MHz～366MHz板状收发天线 | 一个站3-4条
3 | 室外馈线接地件 | 7/8"馈线按三处接地
4 | 7/8"馈线 | 布放7/8"馈线
5 | 三功分器 | 三功分器
6 | 二公分器 | 二公分器
7 | 1/2"馈线 | 布放1/2"馈线
8 | φ50mmPVC管道 | φ50mmPVC管道，套7/8"馈线
9 | φ25mmPVC管道 | φ25mmPVC管道，套1/2"馈线
10 | 6米抱杆 |  | 按现场情况配置
11 | 4米抱杆 |  | 按现场情况配置
12 | 辅材
新建一体化机柜配套
1 | 一体化机柜 | 恒温空调：1500W，镀锌钢板材料、厚度 1.5/2.0mm；含地排；≥IP65；
2 | 32A空开 | 新增空开*4
3 | UPS | 采用2.4KVA可满足需求
4 | 电池 | 6*12V/9Ah，一体化
5 | 基站消防设备 | 吊装简易自动灭火器
6 | 基站市电引入 | RVV3*4mm²，外套PVC
利旧物业新增机房配套
1 | 机房门 | 含机房门、挡鼠板、门锁
2 | 馈线孔 | 4孔，含密封胶
3 | 照明 | 利旧物业新增机房配套
4 | 32A空开 | 利旧DC新增空开
5 | UPS | 本期新增基站设备总功耗为1000W，采用3KVA可满足需求
6 | 电池 | 6块12V/100Ah
7 | 配电箱 | 户外金属配电控制箱 尺寸:500×600×120(mm)
8 | 走线槽 | 金属镀锌
9 | 电源插座 | 7位10A+1位16A国标插头 承载功率:Max 4000w
10 | 电表 | 10(40)A 准确度等级：1.0级 启动电流：0.004Ib
11 | 基站专用节能空调 | 5匹机房专用空调1台/站
12 | 基站动环监控系统 | 动环监控系统设备、动环系统日后的传输费用（如光纤或电话费）
13 | 基站消防设备 | 吊装简易自动灭火器
14 | 接地排 | 10×60×600(mm)
15 | 地线 | 32㎡
16 | 基站市电引入 | RVV3*4mm²，外套PVC
17 | 水平走线架（宽度400mm） | 水平走线架（宽度400mm） | 10米
18 | 垂直平走线架（宽度400mm） | 水平走线架（宽度400mm） | 6米
利旧基站或800兆机房配套
1 | 32A空开 | 32A空开 | 利旧DC新增空开
2 | 交流单相开关
3 | 交流单相带地插座
4 | 二氧化碳灭火器
5 | 地线排
6 | 馈线孔

## 绩效 (hidden)
本年度绩效指标 |  | 指标内容 | 指标值（可定量、定性）
产出指标 | 数量指标 | 4载波基站 | ≥48套
|  | 6载波基站 | ≥3套
|  | 16载波基站 | ≥1套
|  | 便携式基站 | ≥1套
|  | 升级载波 | ≥72载波
|  | 直放站设备 | ≥100套
|  | 350兆手持台 | ≥3914套
|  | 350兆基地台 | ≥86套
|  | 自组网中转台 | ≥5套
|  | PDT调度台 | ≥5套
| 质量指标 | 交付设备质量达标率 | 100%
|  | 项目验收达标率（满足公安部、省公安厅要求） | 100%
| 时效指标 | 建设周期（评估方式：以项目招投标完成开始计算,完成初验验收计算） | 8个月
| 成本指标 | 项目成本（评估方式：结算金额与财局绩效审核金额比较） | 无超出
效益指标 | 经济效益指标
| 社会效益指标 | 与方针政策的符合性 | 符合
|  | 对周边企业的影响 | 通过项目建设提高警务效率，提高了公共服务水平，提升了政府形象和公信力，可更好服务于群众
| 生态环保效益指标 | 对周围环境的影响 | 本项目建设和建成之后不会对周围环境产生明显影响。
其他 | 满意度指标 | 使用人员满意度 | ≥80%
| 其他指标 | 验收后正常运维情况下设备可用年限（评估方式：综合验收后至设备报废时间） | 不少于10年
|  | 设备质保时间（光纤、电费和塔租除外）（评估方式：各个子项目质保期时长） | 不少于3年

## 测试 (hidden)
序号 | 镇区 | 基站名称 | 经度 | 纬度
1 | 翠亨 | 马鞍岛口岸客运站 | #REF! | #REF!
2 | 翠亨 | 翠亨逸仙水库站 | #REF! | #REF!
3 | 三乡 | 三乡繁星 | #REF! | #REF!
4 | 坦洲 | 坦洲十四村 | #REF! | #REF!
5 | 神湾 | 神湾竹排 | #REF! | #REF!
6 | 大涌 | 大涌卓旗山 | #REF! | #REF!
7 | 横栏 | 横栏美逸 | #REF! | #REF!
8 | 古镇 | 古镇海洲 | #REF! | #REF!
9 | 南头 | 南头农村银行站 | #REF! | #REF!
10 | 黄圃 | 黄圃乌珠 | #REF! | #REF!
11 | 民众 | 民众平三 | #REF! | #REF!
12 | 东区 | 市局 | #REF! | #REF!
13 | 港口 | 港口维也纳 | #REF! | #REF!
14 | 沙溪 | 沙溪体育馆站 | #REF! | #REF!
15 | 小榄 | 东升熊猫纪念场馆 | #REF! | #REF!
16 | 火炬 | 火炬投资大厦站 | #REF! | #REF!
序号 | 镇区 | 基站名称 | 经度 | 纬度
1 | 东区 | 市局 | 113.3839 | 22.5122
2 | 坦洲 | 坦洲皇爵广场站 | 113.4578 | 22.2785
3 | 古镇 | 古镇灯饰 | 113.1852 | 22.6173
4 | 小榄 | 小榄海港城 | 113.2509 | 22.676
5 | 东凤 | 东凤大信 | 113.2422 | 22.6983
[5 empty] | 序号 | 资源类型 | 规格要求 | 数量 | 单位 | 天数 | 单价（元） | 总价（元） | 备注
| 镇区 | 原有站点数量 | 建设后站址数量 | 差值 | 1 | 天线 | 收发天线，带1/2”馈线 | 2 | 套 | 8 | 3000 | 48000
| 西区街道 | #REF! | #REF! | #REF! | 序号: 2; 资源类型: 频谱接收仪; 规格要求: 带频谱分析功能，存储深度≥16GB
| 东区街道 | #REF! | #REF! | #REF! | 3 | 测试车辆 | 根据实际租赁车辆 | 2 | 台 | 10 | 600 | 12000
| 石岐区街道 | #REF! | #REF! | #REF! | 4 | 规划人员 |  | 1 | 人 | 3 | 1200 | 3600
| 南区街道 | #REF! | #REF! | #REF! | 5 | 测试人员 |  | 4 | 人 | 8 | 800 | 25600
| 黄圃镇 | #REF! | #REF! | #REF! | 6 | 报告编制 |  | 2 | 人 | 9 | 1000 | 18000
| 五桂山 | #REF! | #REF! | #REF! | 7 | 报告审核 |  | 1 | 人 | 4 | 1200 | 4800
| 沙溪镇 | #REF! | #REF! | #REF! | 8 | 出版打印费用 |  | 1 | 项目 | 1 | 5000 | 5000
| 神湾镇 | #REF! | #REF! | #REF! | 9 | 企业税金 | 按6%计算 | 1 | 项目 |  |  | 7020
| 南头镇 | #REF! | #REF! | #REF! | 资源类型: 合计; 总价（元）: 124020
| 火炬开发区 | #REF! | #REF! | #REF!
| 古镇镇 | #REF! | #REF! | #REF!
| 大涌镇 | #REF! | #REF! | #REF! | 序号 | 资源类型 | 规格要求 | 数量 |  | 工作天 | 单价（元） | 总价（元） | 备注
| 东凤镇 | #REF! | #REF! | #REF! | 1 | 便携基站 | 频率范围350-366MHz，输出功率20W或40W | 2 |  | 30 | 0 | 0 | 协调厂家提供
| 三乡镇 | #REF! | #REF! | #REF! | 2 | PDT终端 | 支持PDT全协议栈，北斗定位精度≤3m | 2 |  | 30 | 0 | 0 | 协调厂家提供
| 三角镇 | #REF! | #REF! | #REF! | 3 | 路测设备 | 带频谱分析功能 | 2 |  | 30 | 0 | 0 | 协调厂家提供
| 港口镇 | #REF! | #REF! | #REF! | 4 | 路测工具 | PDT厂家路测工具 | 2 |  | 30 | 0 | 0 | 协调厂家提供
| 阜沙镇 | #REF! | #REF! | #REF! | 5 | 天线系统 | 全向天线增益5dBi，定向天线15dBi | 2 |  | 30 | 0 | 0 | 协调厂家提供
| 翠亨新区 | #REF! | #REF! | #REF! | 6 | 测试车辆 | 根据实际租赁车辆 | 1 |  | 2 | 600 | 1200
| 小榄镇 | #REF! | #REF! | #REF! | 7 | 测试人员 |  | 2 |  | 2 | 800 | 3200
| 坦洲镇 | #REF! | #REF! | #REF! | 8 | 报告编制人员 |  | 2 |  | 10 | 1200 | 24000
| 民众街道 | #REF! | #REF! | #REF! | 9 | 报告审核人 |  | 1 |  | 5 | 1200 | 6000
| 板芙镇 | #REF! | #REF! | #REF! | 10 | 便携式基站安装 | 便携式基站安装及拆除 | 1 |  | 1 | 5000 | 5000 | 委托施工队
| 横栏镇 | #REF! | #REF! | #REF! | 资源类型: 合计; 总价（元）: 39400
| 合计 | #REF! | #REF! | #REF!
[6 empty] | 咨询人员职级 | 工日费用标准（单位：元）
[6 empty] | 高级专家 | 1000－1200
[6 empty] | 高级专业技术职称的咨询人员 | 800-1000
[6 empty] | 中级专业技术职称的咨询人员 | 600-800
[14 empty] | 序号 | 模拟基站名称 | 经度 | 纬度
[14 empty] | 1 | 市局 | 113.3839 | 22.5122
[14 empty] | 2 | 火炬投资大厦站 | #REF! | #REF!
[14 empty] | 3 | 沙溪体育馆站 | 113.3079 | 22.5078
[14 empty] | 4 | 小榄熊猫纪念场馆 | 113.2775 | 22.6135
[14 empty] | 5 | 阜沙大信 | 113.3449 | 22.6698
[14 empty] | 6 | 小榄泰丰 | 113.2325 | 22.629
[14 empty] | 7 | 火炬开发区马鞍山基站 | 113.5747 | 22.5754
[14 empty] | 8 | 石岐农行站 | 113.3638 | 22.5104
[14 empty] | 9 | 古镇海洲 | 113.175 | 22.6637
[14 empty] | 10 | 南头农村银行站 | 113.2844 | 22.7209
[14 empty] | 11 | 三角高平 | 113.4632 | 22.7051
[14 empty] | 12 | 坦洲皇爵广场站 | 113.4578 | 22.2785
13
11
12

## 名词解释 (hidden)
名词/术语 | 名词/术语注释
PDT | 中国自主知识产权的警用数字集群通信标准，采用TDMA双时隙技术
TETRA | 全球数字集群通信标准，采用TDMA四时隙技术
时隙 | 一个突发占用的基本时间单元
发射 | 突发的传送过程,发射可以是连续的,也可以是非连续的
上行 | 从移动台到基站方向的传输
下行 | 从基站到移动台方向的传输。
物理信道 | 可携带突发中比特信息的已调制射频载波
控制信道（CCCH） | 传输系统信令的专用逻辑信道
业务信道（TCH） | 承载语音/数据业务的时隙资源
信道号 | 无线射频信道标识号,可以根据该数值计算出规定的射频信道收发频率。
覆盖范围 | 基站能提供有效服务的地理区域范围
集群基站 | 提供集群无线接入服务的固定端基础设施
故障弱化 | 系统在发生故障时,根据故障类型,逐级降低并牺牲部分高级功能,保留基本通信业务。
全双工通信 | 支持收发信道同时工作的通信模式（如调度台）
半双工通信 | 同一时段仅支持单向收发的终端工作模式
TDMA（时分多址） | 将12.5kHz信道分割为2个时隙的接入技术
基站子系统（BSS） | 包含基站控制器（BSC）和基站收发信机（BTS）
直通模式（DMO） | 脱离基站的终端间直接通信模式
SIP信令 | 会话初始协议，用于跨系统互联
接收灵敏度 | 设备可解调信号的最小电平（典型值-116dBm）
同道干扰比（C/I） | 可接受的最小载波干扰比≥12dB
鉴权加密（AIR） | 基于国密SM1/SM4算法的双向身份认证体系
端到端加密（E2EE） | 业务通道的信息加密保护机制
空口加密 | 无线链路层的加密保护（支持动态密钥更新）
空口写频 | 通过无线链路对终端设备进行频率编制
电磁兼容（EMC） | 设备抗干扰性能指标
频率规划 | 最小频率复用距离的计算模型
谈点 | 基站选址沟通协调工作
误码率（BER） | 信号传输质量指标（门限值≤1×10⁻³）
全向天线 | 水平方向360°均匀辐射的天线类型（增益5-9dBi）
定向天线 | 窄波束高增益天线（典型65°水平波瓣）
馈线损耗 | 不同线径电缆的衰减参数
三阶交调（IM3） | 非线性器件产生的干扰产物
数字集群（PDT集群） | 基于TDMA技术的专业数字集群系统，符合中国公安PDT标准
数字常规（PDT常规） | 基于PDT标准的非集群化点对点通信形态
模拟集群（MPT1327集群） | 基于FDMA的开放标准模拟集群系统
模拟常规 | 传统模拟无线对讲工作方式

## 风险点 (hidden)
序号 | 工程活动 | 安全风险点 | 风险防范措施 | 风险重要性
1 | 施工全过程 | 在室内或室外易燃、易爆危险作业区内施工时吸烟，易发生火灾或爆炸事故。 | 在室内或室外易燃、易爆危险作业区内施工时严禁吸烟。 | 一般
2 | 户外施工全过程 | 现场人员未使用安全防护用品，作业区现场未进行安全围蔽、设置安全警示设施和无专人负责指挥交通，非施工人员进入或交通事故，造成人员伤亡 | 施工区域按规定进行围蔽及设置安全警示标志，并应随工作地点的变化而转移，必要时派专人指挥交通或警戒看守；施工人员要佩戴安全帽、穿反光服等防护用品。 | 一般
3 | 立杆作业 | 立杆作业时人力不够、用力不均及违规操作，杆倒下压人造成人员伤亡。 | 立杆前应观察地形及周围环境，根据通信杆或抱杆的粗细、长短和重量合理配置作业人员，要明确分工，专人指挥，保持协调一致，确保杆身手力均匀，避免杆断伤人。如需吊装，现场应设置安全警示区域，严格按起重施工规范操作。 | 一般
4 | 利用现有杆体布放线缆、安装设备 | 利用其他项目杆体、管道等设施布放电缆和网络线缆，未经业主单位同意完工后被剪断，造成设备传输中断；施工作业压（拉）断或损伤现有通信杆电缆、设备造成传输中断。 | 承建单位应事先向建设单位申请通信杆共杆或管道等设施的共享并经同意；施工前预先通知负责人；施工时要注意对其它承建单位电缆/设备进行保护，施工时监理人员或维护人员在场监督 | 一般
5 | 利用现有建筑物布放线缆、安装设备 | 支架、线缆和设备的安装可能对建筑物结构造成影响，如钻孔、打钉、吊装等操作可能导致结构受损或承重不平衡，存在建筑物倒塌、墙皮脱落等风险 | 在进行支架、线缆和设备的安装前，应对建筑物结构进行评估和检测，确保安装操作不会对结构造成损害。在安装过程中，应避免钻孔、打钉、吊装等操作对结构造成影响，如必须进行这些操作时，应采取相应的保护措施，如使用膨胀螺栓、承重支架等。 | 重要
6 | 杆上作业 | 在通信杆上作业时，容易发生通信杆倾倒、触电等事故。 | 上杆前必须检查通信杆部是否牢固，如发现危险通信杆时，必须用临时拉线或撑杆支稳妥后，才可上杆作业；上杆后，必须用试电笔检查通信杆上附挂的线缆、吊线、拉线，确认相关设施处于非带电的安全状态。 | 一般
7 | 高空作业 | 高空作业未按照要求使用安全防护用品及做好防滑措施，操作人员违规操作，导致人员触电、受重物打击、高处坠落等，造成人员伤亡。 | 作业前检查梯子及安全装置的性能是否完好和齐备，作业人员必须佩戴安全帽，穿防滑鞋，使用安全带和绝缘工具，高空作业时做好防滑措施及设置监护区域和专人监护，专人扶梯；高处作业前，先用试电笔测试线路、设备及金属支撑物（如支架、横臂)是否带电，确认没有带电后再作业。 | 重要
8 | 高空作业 | 线缆带电、雨季和潮湿环境下带电作业等其他高空作业发生触电伤害，或在雷雨中进行高空作业，遭遇雷击伤害。 | 高空作业时，必须先测试线缆和其它易导电设施是否带电，确保安全才能施工；雷雨天气高空作业时，遇上打雷应立即停止作业，马上应到安全地点躲避，等雷电消除后方可继续施工。 | 一般
9 | 高空作业 | 高空作业没有设置监护区域或无人监护，安全防护设施有缺陷或未正确使用，造成人员坠落伤亡或物体掉落击倒人员致伤亡。 | 高空作业应设置安全标志和监护区域，专人监护；操作人员应配备安全防护装备，登高前对安全装备、支撑设施、工具及现有线缆和设备做好检查和安全防护，高处作业人员必须持有登高特种作业证。 | 重要
10 | 野外作业 | 在野外、山上、草丛等环境作业时易受到毒蛇、毒虫、毒蜂或其他猛兽的攻击而造成人员伤亡。 | 施工前采用木棍、镰刀等辅助工具对草丛、树林等环境做好勘查和清理，并配备防蛇虫叮咬的药物，如遇上毒蛇、毒虫、毒蜂或其他猛兽的攻击应立即停止作业，应到安全地点躲避，等确认安全后方可继续施工。 | 一般
11 | 机房内作业 | 在机房内接近重要业务操作系统或接近核心网络设备等，因靠近重要系统作业（并非直接对重要系统作业），导致重要系统中断。 | 施工过程中避免接近其它重要业务操作系统，不可避免时应告知相应的维护管理人员，并做好系统保护。 | 重要
12 | 机房设备超重安装 | 设备超重，支撑设备的楼板或基础的荷载不足，引发建筑垮塌，导致通信阻断； | 设备重量超过机房承重，应事先做楼板承重评估，并按评估结果做加固预防措施。对于无法满足的机房，应考虑另外选址。 | 重要
13 | 设备安装不核实电源负荷 | 设备的安装质量直接影响现有电力系统的安全和稳定，如设备安装不规范、连接不牢固等，可能造成电力事故。 | 核实机房设备用电负载率、引电主线缆线径核准机房用电负载设备是否满足大功率设备使用需求，避免发生机房整体跳闸、设备过热导致触电、火灾等事故 | 重要
14 | 拆旧作业 | 拆旧作业误操作或未经确认，剪断在用缆线。 | 拆除原有线缆、设备前做好资料核对工作，核实线缆和设备是否在用，将需拆除的线缆、设备清单提交相关管理维护部门审批，对要拆除的相关线缆、设备做好标识，待维护部门确认后方可操作；拆除过程需监理人员或维护人员在场监督。 | 重要
15 | 施工全过程 | 重要通信机房内违章施工；在重要通信机房内进行无线网设备安装，因操作失误引起重要系统瘫痪 | 施工前需组织各部门进行施工方案会审，严格遵守通信机房的施工操作规范，严格遵守通信机房的用电要求，在监理的监督下进行施工 | 重要
16 | 搬运作业 | 项目施工地点较多，室外点施工时需要使用吊车等机械，存在起重吊物、设备搬运操作不当，导致物体打击伤害 | 运输设备、材料途中禁止人货混装；防止起重吊物、设备搬运操作不当，导致物体打击伤害 | 一般
17 | 布放各类线缆 | 电源线裸露，未做好绝缘和防护导致碰触电源带电部位 | 按章操作，按施工、验收规范施工，施工前要对施工人员反复强调施工规范 | 一般
18 | 布放各类线缆 | 布放缆线路由经过其他系统；施工作业踩（拉）断邻近电缆、光纤造成供电或系统中断 | 按施工规范进行操作，做好不同系统的防护，严禁交流、直流、信号线交叉 | 一般
19 | 设备安装作业 | 设备接电、接地错误；不检查电源极性及相位；送电前不检查极性及相位导致短路或错相 | 施工中设备加电前应检查极性及相位，并记录在案。 | 重要
20 | 设备安装作业 | 插拔电路板未戴防静电手腕,损坏设备造成通信中断 | 严格按操作规程，佩戴防静电手腕拔插板卡 | 一般
21 | 设备安装作业 | 违章关停开设备，未经许可启动、关停、拆除、移动设备，导致系统中断 | 机房内设备关停开，应报备管理维护人员，或批准后方能进行。 | 重要
22 | 设备安装作业 | 终端、板卡安装错误 | 主设备终端及板卡安装应在原厂家督导下进行，配套设备终端及板卡安装应严格遵守设备安装操作指导说明书进行。 | 重要
23 | 高空作业 | 铁塔高空坠物，塔上使用的所有可能滑落的器具，比如暂不使用的塔上的工具、金属安装件等物体容易掉落，造成塔下人员伤亡 | 高空作业应设置安全标志和监护区域，操作人员应配备安全防护装备；增强安全施工意识，杜绝违章操作 | 重要
24 | 临边作业 | 楼顶没有围栏或围栏不牢固导致人员坠落 | 如楼顶没有围栏或围栏不牢固时，应在楼顶距边缘1.5m的作业范围内设置警戒线，警戒线高1m为宜，防止施工人员靠近楼顶边缘。 | 重要
25 | 有限空间作业 | 在密闭或狭小空间进行作业导致中毒窒息 | 必须严格实行作业审批制度，严禁擅自进入有限空间作业；必须做到"先通风、再检测、后作业"，严禁通风、检测不合格作业；必须配备个人防中毒窒息等防护装备，设置安全警示标识，严禁无防护监护措施作业；必须制定应急措施，现场配备应急装备，严禁盲目施救。 | 重要